## E.14 单位工程招标控制价汇总表
E.14：单位工程招标控制价汇总表
工程名称：安装工程 |  | 标段： |  | 第 1 页 共 1 页
序号 | 工程内容 |  | 计费基础说明 |  | 费率% | 金额 | 其中： 暂估价（元）
一 | 分部分项工程费 |  | 分部分项费用合计
1 | 直接费
1.1 | 人工费
1.2 | 材料费
1.2.1 | 其中：工程设备费/其他 |  | （详见附录C说明第2条规定计算）
1.3 | 机械费
2 | 管理费 |  |  |  | 32.16
3 | 其他管理费 |  | （按附录C说明第2条规定计算）
4 | 利润 |  |  |  | 20
二 | 措施项目费 |  | 1+2+3
1 | 单价措施项目费 |  | 单价措施项目费合计
1.1 | 直接费
1.1.1 | 人工费
1.1.2 | 材料费
1.1.3 | 机械费
1.2 | 管理费 |  |  |  | 32.16
1.3 | 利润 |  |  |  | 20
2 | 总价措施项目费 |  | （按E.20总价措施项目计价表计算）
3 | 绿色施工安全防护措施项目费 |  | （按E.21绿色施工安全防护措施费计价表计算） |  | 11.5
3.1 | 其中安全生产费 |  | （按E.21绿色施工安全防护措施费计价表计算） |  | 10
三 | 其他项目费 |  | （按E.23其他项目计价汇总表计算）
四 | 税前造价 |  | 一+二+三
五 | 销项税额 |  | 四 |  | 9
单位工程建安造价 |  |  | 四+五
广联达科技股份有限公司

## E.18 分部分项工程项目清单与措施项目清单计价表
E.18：分部分项工程项目清单与措施项目清单计价表
工程名称：安装工程 |  |  | 标段： |  |  |  | 第 1 页 共 58 页
序号 | 项目编码 | 项目名称 |  | 项目特征描述 | 计量 单位 | 工程量 |  | 金额（元）
[8 empty] | 综合单价 | 合价 | 其中： 暂估价
强电系统
1 | 030411001014 | 配管 |  | 1.名称:电气配管 2.规格:SC50 3.配置形式:明敷 | m | 6.4
1.1 | C4-1218 | 砖、混凝土结构明配 钢管公称口径(mm以内) 50 |  |  | 100m | 0.064
2 | 030411001027 | 配管 |  | 1.名称:电气配管 2.规格:SC40 3.配置形式:明敷 | m | 21.1
2.1 | C4-1217 | 砖、混凝土结构明配 钢管公称口径(mm以内) 40 |  |  | 100m | 0.211
3 | 030411001028 | 配管 |  | 1.名称:电气配管 2.规格:SC32 3.配置形式:明敷 | m | 6
3.1 | C4-1216 | 砖、混凝土结构明配 钢管公称口径(mm以内) 32 |  |  | 100m | 0.06
4 | 030411001029 | 配管 |  | 1.名称:电气配管 2.规格:SC25 3.配置形式:明敷 | m | 6.1
4.1 | C4-1215 | 砖、混凝土结构明配 钢管公称口径(mm以内) 25 |  |  | 100m | 0.061
5 | 030411001015 | 配管 |  | 1.名称:电气配管 2.规格:SC20 3.配置形式:暗敷 | m | 983.7
5.1 | C4-1225 | 砖、混凝土结构暗配 钢管公称口径(mm以内) 20 |  |  | 100m | 9.837
本页小计
注：1.本表工程量清单项目综合的消耗量标准与E.19综合单价分析表综合的内容应相同；2.此表用于竣工结算时无暂估价栏。
广联达科技股份有限公司
E.18：分部分项工程项目清单与措施项目清单计价表
工程名称：安装工程 |  |  | 标段： |  |  |  | 第 2 页 共 58 页
序号 | 项目编码 | 项目名称 |  | 项目特征描述 | 计量 单位 | 工程量 |  | 金额（元）
[8 empty] | 综合单价 | 合价 | 其中： 暂估价
6 | 030411001020 | 配管 |  | 1.名称:电气配管 2.规格:PC32 3.配置形式:暗配 | m | 183.4
6.1 | C4-1344 | 砖、混凝土结构暗配 刚性阻燃管公称口径(mm以内) 32 |  |  | 100m | 1.834
7 | 030411001018 | 配管 |  | 1.名称:电气配管 2.规格:PC20 3.配置形式:暗配 | m | 2528.5
7.1 | C4-1342 | 砖、混凝土结构暗配 刚性阻燃管公称口径(mm以内) 20 |  |  | 100m | 25.285
8 | 030411001013 | 电线管墙面开槽及修复墙槽 |  | 1.名称:电线管墙面开槽及修复墙槽公称直径(mm以内) 20 | m | 738.82
8.1 | C4-1618 | 配管砖凿槽 公称直径(mm以内) 20 |  |  | 10m | 73.882
9 | 030411004001 | 配线 |  | 1.名称:铜芯聚氯乙烯绝缘电线 2.配线形式:管内穿线 3.型号:WDZ-BYJ-10 | m | 593.7
9.1 | C4-1443 | 管内穿线 动力线路(铜芯) 导线截面(mm2以内) 10 |  |  | 100m单线 | 5.937
10 | 030411004005 | 配线 |  | 1.名称:铜芯聚氯乙烯绝缘电线 2.配线形式:桥架配线 3.型号:WDZ-BYJ-10 | m | 1597.7
10.1 | C4-1581 | 线槽配线 导线截面(mm2以内) 16 |  |  | 100m单线 | 15.977
11 | 030411004025 | 配线 |  | 1.名称:铜芯聚氯乙烯绝缘电线 2.配线形式:管内穿线 3.型号:WDZN-BYJ-10 | m | 46.4
本页小计
注：1.本表工程量清单项目综合的消耗量标准与E.19综合单价分析表综合的内容应相同；2.此表用于竣工结算时无暂估价栏。
广联达科技股份有限公司
E.18：分部分项工程项目清单与措施项目清单计价表
工程名称：安装工程 |  |  | 标段： |  |  |  | 第 3 页 共 58 页
序号 | 项目编码 | 项目名称 |  | 项目特征描述 | 计量 单位 | 工程量 |  | 金额（元）
[8 empty] | 综合单价 | 合价 | 其中： 暂估价
11.1 | C4-1443 | 管内穿线 动力线路(铜芯) 导线截面(mm2以内) 10 |  |  | 100m单线 | 0.464
12 | 030411004028 | 配线 |  | 1.名称:铜芯聚氯乙烯绝缘电线 2.配线形式:管内穿线 3.型号:BV-4 | m | 32
12.1 | C4-1441 | 管内穿线 动力线路(铜芯) 导线截面(mm2以内) 4 |  |  | 100m单线 | 0.32
13 | 030411004029 | 配线 |  | 1.名称:铜芯聚氯乙烯绝缘电线 2.配线形式:管内穿线 3.型号:BV-2.5 | m | 20.9
13.1 | C4-1423 | 管内穿线 照明线路 导线截面(mm2以内) 铜芯 2.5 |  |  | 100m单线 | 0.209
14 | 030411004011 | 配线 |  | 1.名称:铜芯聚氯乙烯绝缘电线 2.配线形式:管内穿线 3.型号:WDZ-BYJ-4 | m | 4604.9
14.1 | C4-1441 | 管内穿线 动力线路(铜芯) 导线截面(mm2以内) 4 |  |  | 100m单线 | 46.049
15 | 030411004015 | 配线 |  | 1.名称:铜芯聚氯乙烯绝缘电线 2.配线形式:桥架配线 3.型号:WDZ-BYJ-4 | m | 448.9
15.1 | C4-1580 | 线槽配线 导线截面(mm2以内) 6 |  |  | 100m单线 | 4.489
16 | 030411004012 | 配线 |  | 1.名称:铜芯聚氯乙烯绝缘电线 2.配线形式:管内穿线 3.型号:WDZN-BYJ-2.5 | m | 1711.3
16.1 | C4-1423 | 管内穿线 照明线路 导线截面(mm2以内) 铜芯 2.5 |  |  | 100m单线 | 17.113
本页小计
注：1.本表工程量清单项目综合的消耗量标准与E.19综合单价分析表综合的内容应相同；2.此表用于竣工结算时无暂估价栏。
广联达科技股份有限公司
E.18：分部分项工程项目清单与措施项目清单计价表
工程名称：安装工程 |  |  | 标段： |  |  |  | 第 4 页 共 58 页
序号 | 项目编码 | 项目名称 |  | 项目特征描述 | 计量 单位 | 工程量 |  | 金额（元）
[8 empty] | 综合单价 | 合价 | 其中： 暂估价
17 | 030411004026 | 配线 |  | 1.名称:铜芯聚氯乙烯绝缘电线 2.配线形式:桥架配线 3.型号:WDZN-BYJ-2.5 | m | 55.3
17.1 | C4-1579 | 线槽配线 导线截面(mm2以内) 2.5 |  |  | 100m单线 | 0.553
18 | 030411004016 | 配线 |  | 1.名称:铜芯聚氯乙烯绝缘电线 2.配线形式:桥架配线 3.型号:WDZ-BYJ-2.5 | m | 1394.2
18.1 | C4-1579 | 线槽配线 导线截面(mm2以内) 2.5 |  |  | 100m单线 | 13.942
19 | 030411004017 | 配线 |  | 1.名称:铜芯聚氯乙烯绝缘电线 2.配线形式:管内穿线 3.型号:WDZ-BYJ-2.5 | m | 3054.6
19.1 | C4-1423 | 管内穿线 照明线路 导线截面(mm2以内) 铜芯 2.5 |  |  | 100m单线 | 30.546
20 | 030411004024 | 配线 |  | 1.名称:铜芯聚氯乙烯绝缘电线 2.配线形式:管内穿线 3.型号:WDZN-BYJ-4 | m | 108
20.1 | C4-1423 | 管内穿线 照明线路 导线截面(mm2以内) 铜芯 2.5 |  |  | 100m单线 | 1.08
21 | 030411004027 | 配线 |  | 1.名称:铜芯聚氯乙烯绝缘电线 2.配线形式:桥架配线 3.型号:WDZN-BYJ-4 | m | 21.1
21.1 | C4-1580 | 线槽配线 导线截面(mm2以内) 6 |  |  | 100m单线 | 0.211
22 | 030408001015 | 电力电缆 |  | 1.名称:电力电缆 2.型号:NGA-4*35+1*16 3.敷设方式、部位:穿管/桥架 4.电压等级(kV):1 | m | 48.2
本页小计
注：1.本表工程量清单项目综合的消耗量标准与E.19综合单价分析表综合的内容应相同；2.此表用于竣工结算时无暂估价栏。
广联达科技股份有限公司
E.18：分部分项工程项目清单与措施项目清单计价表
工程名称：安装工程 |  |  | 标段： |  |  |  | 第 5 页 共 58 页
序号 | 项目编码 | 项目名称 |  | 项目特征描述 | 计量 单位 | 工程量 |  | 金额（元）
[8 empty] | 综合单价 | 合价 | 其中： 暂估价
22.1 | C4-756 换 | 铜芯电力电缆敷设 电缆(截面mm2以下) 35 柔性矿物电缆带金属外护套 人工*1.2,机械*1.2 实际电缆芯数(芯):5 |  |  | 100m | 0.482
23 | 030408002001 | 控制电缆 |  | 1.名称:控制电缆 2.型号:WDZN-RVS-4*1.5 3.敷设方式、部位:穿管/桥架 4.电压等级(kV):1 | m | 374.8
23.1 | C4-830 | 控制电缆敷设 电缆(芯以下) 6 |  |  | 100m | 3.748
24 | 030408001014 | 电力电缆 |  | 1.名称:电力电缆 2.型号:NGA-5*4 3.敷设方式、部位:穿管/桥架 4.电压等级(kV):1 | m | 166.5
24.1 | C4-756 换 | 铜芯电力电缆敷设 电缆(截面mm2以下) 35 6mm2以下，三芯及三芯连地 单价*0.25 柔性矿物电缆带金属外护套 人工*1.2,机械*1.2 实际电缆芯数(芯):5 |  |  | 100m | 1.665
25 | 030408001007 | 电力电缆 |  | 1.名称:电力电缆 2.型号:WDZ-YJY-4*50+1*25 3.敷设方式、部位:穿管/桥架 4.电压等级(kV):1 | m | 97.3
25.1 | C4-757 换 | 铜芯电力电缆敷设 电缆(截面mm2以下) 70 实际电缆芯数(芯):5 |  |  | 100m | 0.973
26 | 030408001008 | 电力电缆 |  | 1.名称:电力电缆 2.型号:WDZ-YJY-4*25+1*16 3.敷设方式、部位:穿管/桥架 4.电压等级(kV):1 | m | 37
本页小计
注：1.本表工程量清单项目综合的消耗量标准与E.19综合单价分析表综合的内容应相同；2.此表用于竣工结算时无暂估价栏。
广联达科技股份有限公司
E.18：分部分项工程项目清单与措施项目清单计价表
工程名称：安装工程 |  |  | 标段： |  |  |  | 第 6 页 共 58 页
序号 | 项目编码 | 项目名称 |  | 项目特征描述 | 计量 单位 | 工程量 |  | 金额（元）
[8 empty] | 综合单价 | 合价 | 其中： 暂估价
26.1 | C4-756 换 | 铜芯电力电缆敷设 电缆(截面mm2以下) 35 25mm2以下，三芯及三芯连地 单价*0.6 实际电缆芯数(芯):5 |  |  | 100m | 0.37
27 | 030408001005 | 电力电缆 |  | 1.名称:电力电缆 2.型号:WDZN-YJY-5*16 3.敷设方式、部位:穿管/桥架 4.电压等级(kV):1 | m | 24.5
27.1 | C4-756 换 | 铜芯电力电缆敷设 电缆(截面mm2以下) 35 25mm2以下，三芯及三芯连地 单价*0.6 实际电缆芯数(芯):5 |  |  | 100m | 0.245
28 | 030408001016 | 电力电缆 |  | 1.名称:电力电缆 2.型号:WDZ-YJY-5*16 3.敷设方式、部位:穿管/桥架 4.电压等级(kV):1 | m | 8
28.1 | C4-756 换 | 铜芯电力电缆敷设 电缆(截面mm2以下) 35 25mm2以下，三芯及三芯连地 单价*0.6 实际电缆芯数(芯):5 |  |  | 100m | 0.08
29 | 030408001010 | 电力电缆 |  | 1.名称:电力电缆 2.型号:WDZ-YJY-5*10 3.敷设方式、部位:穿管/桥架 4.电压等级(kV):1 | m | 42.3
29.1 | C4-756 换 | 铜芯电力电缆敷设 电缆(截面mm2以下) 35 10mm2以下，三芯及三芯连地 单价*0.4 实际电缆芯数(芯):5 |  |  | 100m | 0.423
30 | 030408001011 | 电力电缆 |  | 1.名称:电力电缆 2.型号:YJY-5*10 3.敷设方式、部位:穿管/桥架 4.电压等级(kV):1 | m | 8.7
本页小计
注：1.本表工程量清单项目综合的消耗量标准与E.19综合单价分析表综合的内容应相同；2.此表用于竣工结算时无暂估价栏。
广联达科技股份有限公司
E.18：分部分项工程项目清单与措施项目清单计价表
工程名称：安装工程 |  |  | 标段： |  |  |  | 第 7 页 共 58 页
序号 | 项目编码 | 项目名称 |  | 项目特征描述 | 计量 单位 | 工程量 |  | 金额（元）
[8 empty] | 综合单价 | 合价 | 其中： 暂估价
30.1 | C4-756 换 | 铜芯电力电缆敷设 电缆(截面mm2以下) 35 10mm2以下，三芯及三芯连地 单价*0.4 实际电缆芯数(芯):5 |  |  | 100m | 0.087
31 | 030408001012 | 电力电缆 |  | 1.名称:电力电缆 2.型号:WDZ-YJY-5*6 3.敷设方式、部位:穿管/桥架 4.电压等级(kV):1 | m | 33.7
31.1 | C4-756 换 | 铜芯电力电缆敷设 电缆(截面mm2以下) 35 6mm2以下，三芯及三芯连地 单价*0.25 实际电缆芯数(芯):5 |  |  | 100m | 0.337
32 | 030408001013 | 电力电缆 |  | 1.名称:电力电缆 2.型号:WDZ-YJY-4*2.5 3.敷设方式、部位:穿管/桥架 4.电压等级(kV):1 | m | 36.3
32.1 | C4-756 换 | 铜芯电力电缆敷设 电缆(截面mm2以下) 35 6mm2以下，三芯及三芯连地 单价*0.25 |  |  | 100m | 0.363
33 | 030408006005 | 电力电缆头 |  | 1.名称:电力电缆头 2.型号:电缆头50mm2,5芯 | 个 | 8
33.1 | C4-783 换 | 户内干包式电力电缆头制作、安装 1kV以下干包终端头(截面mm2以下) 120 简包电缆头，不装终端盒 人工*0.7 柔性矿物电缆带金属外护套 人工*1.2,机械*1.2 实际电缆芯数(芯):5 |  |  | 个 | 8
34 | 030408006007 | 电力电缆头 |  | 1.名称:电力电缆头 2.型号:电缆头35mm2,5芯 | 个 | 4
本页小计
注：1.本表工程量清单项目综合的消耗量标准与E.19综合单价分析表综合的内容应相同；2.此表用于竣工结算时无暂估价栏。
广联达科技股份有限公司
E.18：分部分项工程项目清单与措施项目清单计价表
工程名称：安装工程 |  |  | 标段： |  |  |  | 第 8 页 共 58 页
序号 | 项目编码 | 项目名称 |  | 项目特征描述 | 计量 单位 | 工程量 |  | 金额（元）
[8 empty] | 综合单价 | 合价 | 其中： 暂估价
34.1 | C4-782 换 | 户内干包式电力电缆头制作、安装 1kV以下干包终端头(截面mm2以下) 35 简包电缆头，不装终端盒 人工*0.7 柔性矿物电缆带金属外护套 人工*1.2,机械*1.2 实际电缆芯数(芯):5 |  |  | 个 | 4
35 | 030408006009 | 电力电缆头 |  | 1.名称:电力电缆头 2.型号:电缆头25mm2,5芯 | 个 | 6
35.1 | C4-782 换 | 户内干包式电力电缆头制作、安装 1kV以下干包终端头(截面mm2以下) 35 25mm2以下:三芯及三芯连地 单价*0.6 简包电缆头，不装终端盒 人工*0.7 实际电缆芯数(芯):5 |  |  | 个 | 6
36 | 030408006008 | 电力电缆头 |  | 1.名称:电力电缆头 2.型号:电缆头16mm2,5芯 | 个 | 4
36.1 | C4-782 换 | 户内干包式电力电缆头制作、安装 1kV以下干包终端头(截面mm2以下) 35 25mm2以下:三芯及三芯连地 单价*0.6 简包电缆头，不装终端盒 人工*0.7 实际电缆芯数(芯):5 |  |  | 个 | 4
37 | 030408006010 | 电力电缆头 |  | 1.名称:电力电缆头 2.型号:电缆头10mm2,5芯 | 个 | 4
本页小计
注：1.本表工程量清单项目综合的消耗量标准与E.19综合单价分析表综合的内容应相同；2.此表用于竣工结算时无暂估价栏。
广联达科技股份有限公司
E.18：分部分项工程项目清单与措施项目清单计价表
工程名称：安装工程 |  |  | 标段： |  |  |  | 第 9 页 共 58 页
序号 | 项目编码 | 项目名称 |  | 项目特征描述 | 计量 单位 | 工程量 |  | 金额（元）
[8 empty] | 综合单价 | 合价 | 其中： 暂估价
37.1 | C4-782 换 | 户内干包式电力电缆头制作、安装 1kV以下干包终端头(截面mm2以下) 35 10mm2以下:三芯及三芯连地 单价*0.4 简包电缆头，不装终端盒 人工*0.7 实际电缆芯数(芯):5 |  |  | 个 | 4
38 | 030411003001 | 桥架 |  | 1.名称:强电金属桥架 2.型号:200*100 3.材质:钢制 | m | 231.6
38.1 | C4-690 | 钢制槽式桥架(宽+高mm以下) 400 |  |  | 10m | 23.16
39 | 030411003004 | 桥架 |  | 1.名称:强电金属桥架 2.型号:100*100 3.材质:钢制 | m | 15.5
39.1 | C4-690 | 钢制槽式桥架(宽+高mm以下) 400 |  |  | 10m | 1.55
40 | 031002001001 | 桥架支撑架 |  | 1.桥架支撑架 | kg | 57.9
40.1 | C10-856 | 一般管架 单件质量 (kg以内) 10 |  |  | 100kg | 0.579
41 | 030404017003 | 配电箱 |  | 1.名称:成套配电箱1AL 2.安装方式:悬挂式 | 台 | 1
41.1 | C4-315 | 成套配电箱安装 半周长(m) 1.5 |  |  | 台 | 1
42 | 030404017004 | 配电箱 |  | 1.名称:成套配电箱2AL 2.安装方式:悬挂式 | 台 | 1
42.1 | C4-315 | 成套配电箱安装 半周长(m) 1.5 |  |  | 台 | 1
本页小计
注：1.本表工程量清单项目综合的消耗量标准与E.19综合单价分析表综合的内容应相同；2.此表用于竣工结算时无暂估价栏。
广联达科技股份有限公司
E.18：分部分项工程项目清单与措施项目清单计价表
工程名称：安装工程 |  |  | 标段： |  |  |  | 第 10 页 共 58 页
序号 | 项目编码 | 项目名称 |  | 项目特征描述 | 计量 单位 | 工程量 |  | 金额（元）
[8 empty] | 综合单价 | 合价 | 其中： 暂估价
43 | 030404017005 | 配电箱 |  | 1.名称:成套配电箱3AL 2.安装方式:悬挂式 | 台 | 1
43.1 | C4-315 | 成套配电箱安装 半周长(m) 1.5 |  |  | 台 | 1
44 | 030404017009 | 配电箱 |  | 1.名称:成套配电箱4AL 2.安装方式:悬挂式 | 台 | 1
44.1 | C4-315 | 成套配电箱安装 半周长(m) 1.5 |  |  | 台 | 1
45 | 030404017008 | 配电箱 |  | 1.名称:成套配电箱5AL 2.安装方式:悬挂式 | 台 | 1
45.1 | C4-315 | 成套配电箱安装 半周长(m) 1.5 |  |  | 台 | 1
46 | 030404017013 | 配电箱 |  | 1.名称:成套配电箱6AL 2.安装方式:悬挂式 | 台 | 1
46.1 | C4-315 | 成套配电箱安装 半周长(m) 1.5 |  |  | 台 | 1
47 | 030404017002 | 配电箱 |  | 1.名称:成套配电箱1AP-KT 2.安装方式:悬挂式 | 台 | 1
47.1 | C4-315 | 成套配电箱安装 半周长(m) 1.5 |  |  | 台 | 1
48 | 030404017014 | 配电箱 |  | 1.名称:成套配电箱2AP-KT 2.安装方式:悬挂式 | 台 | 1
48.1 | C4-315 | 成套配电箱安装 半周长(m) 1.5 |  |  | 台 | 1
本页小计
注：1.本表工程量清单项目综合的消耗量标准与E.19综合单价分析表综合的内容应相同；2.此表用于竣工结算时无暂估价栏。
广联达科技股份有限公司
E.18：分部分项工程项目清单与措施项目清单计价表
工程名称：安装工程 |  |  | 标段： |  |  |  | 第 11 页 共 58 页
序号 | 项目编码 | 项目名称 |  | 项目特征描述 | 计量 单位 | 工程量 |  | 金额（元）
[8 empty] | 综合单价 | 合价 | 其中： 暂估价
49 | 030404017015 | 配电箱 |  | 1.名称:成套配电箱AP 2.安装方式:悬挂式 | 台 | 1
49.1 | C4-315 | 成套配电箱安装 半周长(m) 1.5 |  |  | 台 | 1
50 | 030404017016 | 配电箱 |  | 1.名称:成套配电箱APE 2.安装方式:悬挂式 | 台 | 1
50.1 | C4-315 | 成套配电箱安装 半周长(m) 1.5 |  |  | 台 | 1
51 | 030404017017 | 配电箱 |  | 1.名称:成套配电箱B-CFAT 2.安装方式:悬挂式 | 台 | 1
51.1 | C4-315 | 成套配电箱安装 半周长(m) 1.5 |  |  | 台 | 1
52 | 030404017018 | 配电箱 |  | 1.名称:成套配电箱B-SBAT 2.安装方式:悬挂式 | 台 | 1
52.1 | C4-315 | 成套配电箱安装 半周长(m) 1.5 |  |  | 台 | 1
53 | 030404017019 | 配电箱 |  | 1.名称:成套配电箱WATWYB 2.安装方式:悬挂式 | 台 | 1
53.1 | C4-315 | 成套配电箱安装 半周长(m) 1.5 |  |  | 台 | 1
54 | 030404017020 | 配电箱 |  | 1.名称:成套配电箱WDAT-DT 2.安装方式:悬挂式 | 台 | 1
54.1 | C4-315 | 成套配电箱安装 半周长(m) 1.5 |  |  | 台 | 1
本页小计
注：1.本表工程量清单项目综合的消耗量标准与E.19综合单价分析表综合的内容应相同；2.此表用于竣工结算时无暂估价栏。
广联达科技股份有限公司
E.18：分部分项工程项目清单与措施项目清单计价表
工程名称：安装工程 |  |  | 标段： |  |  |  | 第 12 页 共 58 页
序号 | 项目编码 | 项目名称 |  | 项目特征描述 | 计量 单位 | 工程量 |  | 金额（元）
[8 empty] | 综合单价 | 合价 | 其中： 暂估价
55 | 030404017023 | 配电箱 |  | 1.名称:成套配电箱ZAL 2.安装方式:悬挂式 | 台 | 1
55.1 | C4-315 | 成套配电箱安装 半周长(m) 1.5 |  |  | 台 | 1
56 | 030404017022 | 配电箱 |  | 1.名称:成套配电箱ZAP 2.安装方式:悬挂式 | 台 | 1
56.1 | C4-315 | 成套配电箱安装 半周长(m) 1.5 |  |  | 台 | 1
57 | 030404017006 | 配电箱 |  | 1.名称:成套配电箱AL.jk 2.安装方式:悬挂式 | 台 | 1
57.1 | C4-314 | 成套配电箱安装 半周长(m) 1.0 |  |  | 台 | 1
58 | 030404017010 | 配电箱 |  | 1.名称:成套配电箱ALg 2.安装方式:悬挂式 | 台 | 1
58.1 | C4-314 | 成套配电箱安装 半周长(m) 1.0 |  |  | 台 | 1
59 | 030404017011 | 配电箱 |  | 1.名称:成套配电箱K1 2.安装方式:悬挂式 | 台 | 15
59.1 | C4-314 | 成套配电箱安装 半周长(m) 1.0 |  |  | 台 | 15
60 | 030404017007 | 配电箱 |  | 1.名称:A型应急照明非集中电源 ALE 2.安装方式:悬挂式 | 台 | 1
60.1 | C4-314 | 成套配电箱安装 半周长(m) 1.0 |  |  | 台 | 1
本页小计
注：1.本表工程量清单项目综合的消耗量标准与E.19综合单价分析表综合的内容应相同；2.此表用于竣工结算时无暂估价栏。
广联达科技股份有限公司
E.18：分部分项工程项目清单与措施项目清单计价表
工程名称：安装工程 |  |  | 标段： |  |  |  | 第 13 页 共 58 页
序号 | 项目编码 | 项目名称 |  | 项目特征描述 | 计量 单位 | 工程量 |  | 金额（元）
[8 empty] | 综合单价 | 合价 | 其中： 暂估价
61 | 030412001001 | 吸顶灯 |  | 1.名称:吸顶灯1*22W 节能灯 | 套 | 88
61.1 | C4-1643 | 半圆球吸顶灯 灯罩直径(mm以内) 300 |  |  | 10套 | 8.8
62 | 030412001002 | 防水防尘罩吸顶灯 |  | 1.名称:带防水防尘罩吸顶灯1*22W 节能灯 | 套 | 58
62.1 | C4-1643 | 半圆球吸顶灯 灯罩直径(mm以内) 300 |  |  | 10套 | 5.8
63 | 030412005004 | 荧光灯 |  | 1.名称:单管荧光灯T8 1x30W | 套 | 11
63.1 | C4-1861 | 荧光灯具安装 成套型 吸顶式、嵌入式 单管 |  |  | 10套 | 1.1
64 | 030412005005 | 荧光灯 |  | 1.名称:双管荧光灯T8 2x36W | 套 | 15
64.1 | C4-1862 | 荧光灯具安装 成套型 吸顶式、嵌入式 双管 |  |  | 10套 | 1.5
65 | 030412001003 | 人体感应吸顶灯 |  | 1.名称:人体感应吸顶灯1*22W | 套 | 80
65.1 | C4-1643 | 半圆球吸顶灯 灯罩直径(mm以内) 300 |  |  | 10套 | 8
66 | 030412001004 | 节能壁灯 |  | 1.节能壁灯(LED灯)1X5W | 套 | 12
66.1 | C4-1651 | 一般壁灯 |  |  | 10套 | 1.2
本页小计
注：1.本表工程量清单项目综合的消耗量标准与E.19综合单价分析表综合的内容应相同；2.此表用于竣工结算时无暂估价栏。
广联达科技股份有限公司
E.18：分部分项工程项目清单与措施项目清单计价表
工程名称：安装工程 |  |  | 标段： |  |  |  | 第 14 页 共 58 页
序号 | 项目编码 | 项目名称 |  | 项目特征描述 | 计量 单位 | 工程量 |  | 金额（元）
[8 empty] | 综合单价 | 合价 | 其中： 暂估价
67 | 030412001005 | 电梯井道照明灯 |  | 1.电梯井道照明灯220V40W | 套 | 6
67.1 | C4-1651 | 一般壁灯 |  |  | 10套 | 0.6
68 | 030412004001 | 消防应急标志灯具 |  | 1.室外消防应急照明灯具(A型,IP67) 36V 6W | 套 | 7
68.1 | C9-71 | 智能型应急照明灯具 集中控制型 壁挂式 |  |  | 10盏 | 0.7
69 | 030412004005 | 消防应急标志灯具 |  | 1.消防应急标志灯具-安全出口(A型) 36V 2W | 套 | 5
69.1 | C9-71 | 智能型应急照明灯具 集中控制型 壁挂式 |  |  | 10盏 | 0.5
70 | 030412004002 | 消防应急标志灯具 |  | 1.消防应急标志灯具-单向 36V 2W | 套 | 35
70.1 | C9-71 | 智能型应急照明灯具 集中控制型 壁挂式 |  |  | 10盏 | 3.5
71 | 030412004006 | 消防应急标志灯具 |  | 1.消防应急标志灯具-楼层标志灯(A型) 36V 2W | 套 | 16
71.1 | C9-71 | 智能型应急照明灯具 集中控制型 壁挂式 |  |  | 10盏 | 1.6
72 | 030412004007 | 消防应急标志灯具 |  | 1.消防应急标志灯具-疏散出口(A型) 36V 2W | 套 | 10
本页小计
注：1.本表工程量清单项目综合的消耗量标准与E.19综合单价分析表综合的内容应相同；2.此表用于竣工结算时无暂估价栏。
广联达科技股份有限公司
E.18：分部分项工程项目清单与措施项目清单计价表
工程名称：安装工程 |  |  | 标段： |  |  |  | 第 15 页 共 58 页
序号 | 项目编码 | 项目名称 |  | 项目特征描述 | 计量 单位 | 工程量 |  | 金额（元）
[8 empty] | 综合单价 | 合价 | 其中： 暂估价
72.1 | C9-71 | 智能型应急照明灯具 集中控制型 壁挂式 |  |  | 10盏 | 1
73 | 030412004003 | 消防应急标志灯具 |  | 1.消防应急照明灯具(A型) 36 6W | 套 | 71
73.1 | C9-71 | 智能型应急照明灯具 集中控制型 壁挂式 |  |  | 10盏 | 7.1
74 | 030412004004 | 消防应急标志灯具 |  | 1.带集中控制功能，A型消防应急灯；36V 2W；多信息复合消防应急标志灯具-双面(A型) | 套 | 12
74.1 | C9-68 | 智能型应急照明灯具 集中控制型 吊杆式 |  |  | 10盏 | 1.2
75 | 030412005006 | 自带蓄电池单管荧光灯 |  | 自带蓄电池单管荧光灯 T8 1X30W 自带蓄电池 | 套 | 3
75.1 | C4-1861 | 荧光灯具安装 成套型 吸顶式、嵌入式 单管 |  |  | 10套 | 0.3
76 | 030412005007 | 自带蓄电池双管荧光灯 |  | 自带蓄电池双管荧光灯 T8 2X30W 自带蓄电池 | 套 | 2
76.1 | C4-1862 | 荧光灯具安装 成套型 吸顶式、嵌入式 双管 |  |  | 10套 | 0.2
77 | 030412001006 | 防爆型自带蓄电池的LED吸顶灯 |  | 防爆型自带蓄电池的LED吸顶灯 1X22W(保护级别为GB) 自带蓄电池 | 套 | 1
77.1 | C9-70 | 智能型应急照明灯具 集中控制型 吸顶式 |  |  | 10盏 | 0.1
本页小计
注：1.本表工程量清单项目综合的消耗量标准与E.19综合单价分析表综合的内容应相同；2.此表用于竣工结算时无暂估价栏。
广联达科技股份有限公司
E.18：分部分项工程项目清单与措施项目清单计价表
工程名称：安装工程 |  |  | 标段： |  |  |  | 第 16 页 共 58 页
序号 | 项目编码 | 项目名称 |  | 项目特征描述 | 计量 单位 | 工程量 |  | 金额（元）
[8 empty] | 综合单价 | 合价 | 其中： 暂估价
78 | 030404034002 | 照明开关 |  | 1.名称:单联单控开关 2.规格:250V、10A 3.安装方式:距建筑完成面1.4m安装 | 个 | 82
78.1 | C4-1907 | 扳式暗开关(单控) 单联 |  |  | 10套 | 8.2
79 | 030404034003 | 照明开关 |  | 1.名称:双联单控开关 2.规格:250V、10A 3.安装方式:距建筑完成面1.4m安装 | 个 | 50
79.1 | C4-1908 | 扳式暗开关(单控) 双联 |  |  | 10套 | 5
80 | 030404034006 | 照明开关 |  | 1.名称:三联单控开关 2.规格:250V、10A 3.安装方式:距建筑完成面1.4m安装 | 个 | 4
80.1 | C4-1909 | 扳式暗开关(单控) 三联 |  |  | 10套 | 0.4
81 | 030404034007 | 照明开关 |  | 1.名称:防溅型单联单控开关 2.规格:250V、10A 3.安装方式:距建筑完成面1.4m安装 | 个 | 4
81.1 | C4-1907 | 扳式暗开关(单控) 单联 |  |  | 10套 | 0.4
82 | 030404034008 | 照明开关 |  | 1.名称:防溅型双联单控开关 2.规格:250V、10A 3.安装方式:距建筑完成面1.4m安装 | 个 | 3
82.1 | C4-1908 | 扳式暗开关(单控) 双联 |  |  | 10套 | 0.3
83 | 030404034009 | 照明开关 |  | 1.名称:防溅型三联单控开关 2.规格:250V、10A 3.安装方式:距建筑完成面1.4m安装 | 个 | 4
本页小计
注：1.本表工程量清单项目综合的消耗量标准与E.19综合单价分析表综合的内容应相同；2.此表用于竣工结算时无暂估价栏。
广联达科技股份有限公司
E.18：分部分项工程项目清单与措施项目清单计价表
工程名称：安装工程 |  |  | 标段： |  |  |  | 第 17 页 共 58 页
序号 | 项目编码 | 项目名称 |  | 项目特征描述 | 计量 单位 | 工程量 |  | 金额（元）
[8 empty] | 综合单价 | 合价 | 其中： 暂估价
83.1 | C4-1909 | 扳式暗开关(单控) 三联 |  |  | 10套 | 0.4
84 | 030404034010 | 高低位求助按钮 |  | 1.名称:高低位求助按钮 | 个 | 4
84.1 | C4-1919 | 一般按钮 明装 |  |  | 10套 | 0.4
85 | 030404034011 | 事故风机现场控制按钮 |  | 1.名称:事故风机现场控制按钮 | 个 | 10
85.1 | C4-1919 | 一般按钮 明装 |  |  | 10套 | 1
86 | 030904004001 | 警铃 |  | 1.名称:警铃 | 个 | 3
86.1 | C9-50 | 警报装置 警铃 |  |  | 只 | 3
87 | 030404035001 | 插座 |  | 1.名称:五孔插座 2.规格:250V、10A 3.安装方式:距建筑完成面0.3m安装 | 个 | 234
87.1 | C4-1943 | 单相暗插座15A 5孔 |  |  | 10套 | 23.4
88 | 030404035003 | 密闭防水型二极连三极厨卫插座 |  | 1.名称:五孔插座 2.规格:250V、10A 3.安装方式:距建筑完成面0.3m安装 | 个 | 51
88.1 | C4-1943 | 单相暗插座15A 5孔 |  |  | 10套 | 5.1
本页小计
注：1.本表工程量清单项目综合的消耗量标准与E.19综合单价分析表综合的内容应相同；2.此表用于竣工结算时无暂估价栏。
广联达科技股份有限公司
E.18：分部分项工程项目清单与措施项目清单计价表
工程名称：安装工程 |  |  | 标段： |  |  |  | 第 18 页 共 58 页
序号 | 项目编码 | 项目名称 |  | 项目特征描述 | 计量 单位 | 工程量 |  | 金额（元）
[8 empty] | 综合单价 | 合价 | 其中： 暂估价
89 | 030404035002 | 空调插座 |  | 1.名称:三极空调挂机插座（安全型，带开关） 2.规格:250V、20A 3.安装方式:距建筑完成面2.2m安装 | 个 | 32
89.1 | C4-1941 | 单相暗插座15A 3孔 |  |  | 10套 | 3.2
90 | 030411006001 | 接线盒 |  | 1.名称:接线盒 2.材质:塑料 3.规格:86*86mm 4.安装形式:暗装 | 个 | 581
90.1 | C4-1635 | 接线盒安装 暗装 接线盒 |  |  | 10个 | 58.1
91 | 030411006003 | 接线盒 |  | 1.名称:接线盒 2.材质:金属 3.规格:86*86mm 4.安装形式:暗装 | 个 | 167
91.1 | C4-1635 | 接线盒安装 暗装 接线盒 |  |  | 10个 | 16.7
92 | 030411006002 | 接线盒 |  | 1.名称:开关盒 2.材质:塑料 3.规格:86*86mm 4.安装形式:暗装 | 个 | 164
92.1 | C4-1636 | 接线盒安装 暗装 开关(插座)盒 |  |  | 10个 | 16.4
93 | 030905001001 | 智能应急照明系统调试 |  | 1.智能应急照明系统调试 | 处 | 167
93.1 | C9-260 | 智能应急照明系统 |  |  | 10处 | 16.7
94 | 030414002004 | 送配电装置系统 |  | 1.名称:送配电装置系统 2.电压等级(kV):1 | 系统 | 1
本页小计
注：1.本表工程量清单项目综合的消耗量标准与E.19综合单价分析表综合的内容应相同；2.此表用于竣工结算时无暂估价栏。
广联达科技股份有限公司
E.18：分部分项工程项目清单与措施项目清单计价表
工程名称：安装工程 |  |  | 标段： |  |  |  | 第 19 页 共 58 页
序号 | 项目编码 | 项目名称 |  | 项目特征描述 | 计量 单位 | 工程量 |  | 金额（元）
[8 empty] | 综合单价 | 合价 | 其中： 暂估价
94.1 | C4-1061 | 送配电装置系统调试 1kV以下交流供电(综合) |  |  | 系统 | 1
95 | 031002003001 | 套管 |  | 1.名称、类型:刚性防水套管 2.材质:焊接钢管 3.规格:DN100 | 个 | 1
95.1 | C8-3322 | 刚性防水套管制作 公称直径(mm以内) 100 |  |  | 个 | 1
95.2 | C8-3340 | 刚性防水套管安装 公称直径(mm以内) 150 |  |  | 个 | 1
96 | 030409005001 | 避雷网 |  | 1.名称:避雷网 2.材质:Φ10热镀锌圆钢 3.安装形式:明敷 | m | 158
96.1 | C4-953 换 | 避雷网安装 沿折板支架敷设 明敷(一端埋设另一端焊接) 单价*0.8 |  |  | 10m | 15.8
97 | 030409005002 | 避雷网 |  | 1.名称:避雷网 2.材质:-40*4热镀锌扁钢 3.安装形式:暗敷 | m | 117.3
97.1 | C4-953 换 | 避雷网安装 沿折板支架敷设 暗敷 单价*0.7 |  |  | 10m | 11.73
98 | 030409003001 | 避雷引下线 |  | 1.名称:防雷引下线，利用结构柱或构造柱内两根主筋（∅>16mm）上下焊接连通 2.焊接点：12处 | m | 275.5
本页小计
注：1.本表工程量清单项目综合的消耗量标准与E.19综合单价分析表综合的内容应相同；2.此表用于竣工结算时无暂估价栏。
广联达科技股份有限公司
E.18：分部分项工程项目清单与措施项目清单计价表
工程名称：安装工程 |  |  | 标段： |  |  |  | 第 20 页 共 58 页
序号 | 项目编码 | 项目名称 |  | 项目特征描述 | 计量 单位 | 工程量 |  | 金额（元）
[8 empty] | 综合单价 | 合价 | 其中： 暂估价
98.1 | C4-950 | 利用建筑物主筋引下 |  |  | 10m | 27.55
98.2 | C4-956 | 避雷网安装 柱主筋与圈梁钢筋焊接 |  |  | 10处 | 1.2
99 | 030409002001 | 接地母线 |  | 1.名称:户内接地母线；；利用基础钢筋 | m | 308.2
99.1 | C4-899 | 户内接地母线敷设 |  |  | 10m | 30.82
100 | 030409002002 | 接地母线 |  | 1.名称:户内接地母线 2.材质:-40*4热镀锌扁钢 | m | 71.6
100.1 | C4-899 | 户内接地母线敷设 |  |  | 10m | 7.16
101 | 030409008002 | 等电位端子箱、测试板 |  | 1.总等电位接地端子箱，安装距地0.5米 | 台 | 1
101.1 | C4-969 | 等电位端子盒(箱)安装 |  |  | 套 | 1
102 | 030409008003 | 等电位端子箱、测试板 |  | 1.局部等电位接地端子箱，安装距地0.5米 | 台 | 44
102.1 | C4-969 | 等电位端子盒(箱)安装 |  |  | 套 | 44
103 | 030409008004 | 等电位端子箱、测试板 |  | 1.接地电阻测试点 2.电阻检测钢板100X100X10、测试盒子,距地0.5m | 处 | 10
本页小计
注：1.本表工程量清单项目综合的消耗量标准与E.19综合单价分析表综合的内容应相同；2.此表用于竣工结算时无暂估价栏。
广联达科技股份有限公司
E.18：分部分项工程项目清单与措施项目清单计价表
工程名称：安装工程 |  |  | 标段： |  |  |  | 第 21 页 共 58 页
序号 | 项目编码 | 项目名称 |  | 项目特征描述 | 计量 单位 | 工程量 |  | 金额（元）
[8 empty] | 综合单价 | 合价 | 其中： 暂估价
103.1 | C4-951 | 断接卡子制作、安装 |  |  | 10套 | 1
103.2 | C4-969 | 等电位端子盒(箱)安装 |  |  | 套 | 10
104 | 030414011001 | 接地装置 |  | 1.接地网调试 | 系统 | 1
104.1 | C4-1098 | 接地网 |  |  | 系统 | 1
弱电及监控系统
1 | 030411001023 | 配管 |  | 1.名称:电气配管 2.规格:SC100 3.配置形式:埋地敷设 | m | 14.4
1.1 | C4-1239 | 钢管埋地 钢管公称直径(mm以下) 100 |  |  | 100m | 0.144
2 | 030411001025 | 配管 |  | 1.名称:电气配管 2.规格:PC25 3.配置形式:暗配 | m | 47.9
2.1 | C4-1343 | 砖、混凝土结构暗配 刚性阻燃管公称口径(mm以内) 25 |  |  | 100m | 0.479
3 | 030411001008 | 配管 |  | 1.名称:电气配管 2.规格:PC20 3.配置形式:暗配 | m | 1087.1
3.1 | C4-1342 | 砖、混凝土结构暗配 刚性阻燃管公称口径(mm以内) 20 |  |  | 100m | 10.871
4 | 030411001026 | 电线管墙面开槽及修复墙槽 |  | 1.名称:电线管墙面开槽及修复墙槽公称直径(mm以内) 20 | m | 340.5
本页小计
注：1.本表工程量清单项目综合的消耗量标准与E.19综合单价分析表综合的内容应相同；2.此表用于竣工结算时无暂估价栏。
广联达科技股份有限公司
E.18：分部分项工程项目清单与措施项目清单计价表
工程名称：安装工程 |  |  | 标段： |  |  |  | 第 22 页 共 58 页
序号 | 项目编码 | 项目名称 |  | 项目特征描述 | 计量 单位 | 工程量 |  | 金额（元）
[8 empty] | 综合单价 | 合价 | 其中： 暂估价
4.1 | C4-1618 | 配管砖凿槽 公称直径(mm以内) 20 |  |  | 10m | 34.05
5 | 030502007002 | 4芯单模光纤 |  | 1.名称:4芯单模光纤 2.敷设方式:穿管/桥架敷设 | m | 31.5
5.1 | C11-390 | 人工敷设管道光缆 12芯以下 |  |  | 1000m | 0.0315
6 | 030502007003 | 光缆6芯 |  | 1.名称:光缆6芯 2.敷设方式:穿管/桥架敷设 | m | 241.4
6.1 | C11-390 | 人工敷设管道光缆 12芯以下 |  |  | 1000m | 0.2414
7 | 030502005001 | 双绞线缆UTP6 |  | 1.名称:双绞线缆 2.规格:UTP6 3.敷设方式:穿管敷设 | m | 728.9
7.1 | C5-132 | 双绞线缆 管/暗槽内穿放 4对以内 |  |  | 100m | 7.289
8 | 030502005002 | 双绞线缆UTP6 |  | 1.名称:双绞线缆 2.规格:UTP6 3.敷设方式:桥架敷设 | m | 1463.8
8.1 | C5-133 | 双绞线缆 线槽/桥架/支架/流动地板内明布放 4对以内 |  |  | 100m | 14.638
9 | 030502005003 | 双绞线缆UTP5E |  | 1.名称:双绞线缆 2.规格:UTP5E 3.敷设方式:穿管敷设 | m | 35.1
9.1 | C5-132 | 双绞线缆 管/暗槽内穿放 4对以内 |  |  | 100m | 0.351
10 | 030502005004 | 双绞线缆UTP5E |  | 1.名称:双绞线缆 2.规格:UTP5E 3.敷设方式:桥架敷设 | m | 578.4
本页小计
注：1.本表工程量清单项目综合的消耗量标准与E.19综合单价分析表综合的内容应相同；2.此表用于竣工结算时无暂估价栏。
广联达科技股份有限公司
E.18：分部分项工程项目清单与措施项目清单计价表
工程名称：安装工程 |  |  | 标段： |  |  |  | 第 23 页 共 58 页
序号 | 项目编码 | 项目名称 |  | 项目特征描述 | 计量 单位 | 工程量 |  | 金额（元）
[8 empty] | 综合单价 | 合价 | 其中： 暂估价
10.1 | C5-133 | 双绞线缆 线槽/桥架/支架/流动地板内明布放 4对以内 |  |  | 100m | 5.784
11 | 030411004018 | 配线 |  | 1.名称:铜芯双绞电线 2.配线形式:管内穿线 3.型号:RVV-2*2.5 | m | 31.5
11.1 | C4-1457 | 管内穿线 多芯软导线 二芯以内 导线截面(mm2以内) 2.5 |  |  | 100m单线 | 0.315
12 | 030411004019 | 配线 |  | 1.名称:铜芯双绞电线 2.配线形式:管内穿线 3.型号:RVV-2*1.0 | m | 35.4
12.1 | C4-1455 | 管内穿线 多芯软导线 二芯以内 导线截面(mm2以内) 1.0 |  |  | 100m单线 | 0.354
13 | 030411004021 | 配线 |  | 1.名称:铜芯双绞电线 2.配线形式:桥架配线 3.型号:RVV-2*1.0 | m | 273.2
13.1 | C4-1579 | 线槽配线 导线截面(mm2以内) 2.5 |  |  | 100m单线 | 2.732
14 | 030505005003 | 射频同轴电缆 |  | 1.名称:射频同轴电缆 2.规格:SYWV-75-5 3.敷设方式:穿管敷设 | m | 370.7
14.1 | C5-178 | 同轴电缆 管/暗槽内穿放 φ9mm以内 |  |  | 100m | 3.707
15 | 030505005002 | 射频同轴电缆 |  | 1.名称:射频同轴电缆 2.规格:SYWV-75-5 3.敷设方式:桥架敷设 | m | 699.3
15.1 | C5-180 | 同轴电缆 线槽/桥架/支架/活动地板内明布放 φ9mm以内 |  |  | 100m | 6.993
本页小计
注：1.本表工程量清单项目综合的消耗量标准与E.19综合单价分析表综合的内容应相同；2.此表用于竣工结算时无暂估价栏。
广联达科技股份有限公司
E.18：分部分项工程项目清单与措施项目清单计价表
工程名称：安装工程 |  |  | 标段： |  |  |  | 第 24 页 共 58 页
序号 | 项目编码 | 项目名称 |  | 项目特征描述 | 计量 单位 | 工程量 |  | 金额（元）
[8 empty] | 综合单价 | 合价 | 其中： 暂估价
16 | 030411003007 | 桥架 |  | 1.名称:弱电金属线槽 2.型号:300*150*1.5 3.材质:钢制 | m | 24.6
16.1 | C4-691 | 钢制槽式桥架(宽+高mm以下) 600 |  |  | 10m | 2.46
17 | 030411003003 | 桥架 |  | 1.名称:弱电金属线槽 2.型号:200*100*1.5 3.材质:钢制 | m | 16.5
17.1 | C4-690 | 钢制槽式桥架(宽+高mm以下) 400 |  |  | 10m | 1.65
18 | 030411003006 | 桥架 |  | 1.名称:弱电金属线槽 2.型号:150*100*1.5 3.材质:钢制 | m | 162.7
18.1 | C4-690 | 钢制槽式桥架(宽+高mm以下) 400 |  |  | 10m | 16.27
19 | 030411003005 | 桥架 |  | 1.名称:弱电金属线槽 2.型号:100*100*1.5 3.材质:钢制 | m | 23.5
19.1 | C4-690 | 钢制槽式桥架(宽+高mm以下) 400 |  |  | 10m | 2.35
20 | 031002001003 | 桥架支撑架 |  | 1.桥架支撑架 | kg | 56.83
20.1 | C10-856 | 一般管架 单件质量 (kg以内) 10 |  |  | 100kg | 0.56825
21 | 030502010001 | 配线架 |  | 1.名称:光纤配线架箱 MDF 2.挂墙明装 | 个 | 1
21.1 | C5-150 | 配线架安装打接 24口 |  |  | 个 | 1
本页小计
注：1.本表工程量清单项目综合的消耗量标准与E.19综合单价分析表综合的内容应相同；2.此表用于竣工结算时无暂估价栏。
广联达科技股份有限公司
E.18：分部分项工程项目清单与措施项目清单计价表
工程名称：安装工程 |  |  | 标段： |  |  |  | 第 25 页 共 58 页
序号 | 项目编码 | 项目名称 |  | 项目特征描述 | 计量 单位 | 工程量 |  | 金额（元）
[8 empty] | 综合单价 | 合价 | 其中： 暂估价
22 | 030502003002 | 弱电箱 FD |  | 1.名称:弱电箱 FD 2.安装方式:挂墙明装 | 个 | 6
22.1 | C5-112 | 安装接线箱(半周长) ＞700 |  |  | 台 | 6
23 | 030502004001 | 电话插座 |  | 1.名称:电话插座TP 2.底盒材质、规格:86型塑料底盒 | 个 | 35
23.1 | C5-115 | 电话插座 单联 |  |  | 个 | 35
23.2 | C4-1636 | 接线盒安装 暗装 开关(插座)盒 |  |  | 10个 | 3.5
24 | 030502012001 | 信息插座 |  | 1.名称:网路插座TD 2.底盒材质、规格:86型塑料底盒 | 个 | 38
24.1 | C5-120 | 光纤信息插座 单口 |  |  | 个 | 38
24.2 | C4-1636 | 接线盒安装 暗装 开关(插座)盒 |  |  | 10个 | 3.8
25 | 030502012002 | 电视插座 |  | 1.名称:电视插座TV 2.底盒材质、规格:86型塑料底盒 | 个 | 32
25.1 | C5-113 | 电视插座 暗装 |  |  | 个 | 32
25.2 | C4-1636 | 接线盒安装 暗装 开关(插座)盒 |  |  | 10个 | 3.2
26 | 030409010001 | 浪涌保护器 |  | 1.信号线路浪涌保护器 VD10/1PN | 个 | 1
本页小计
注：1.本表工程量清单项目综合的消耗量标准与E.19综合单价分析表综合的内容应相同；2.此表用于竣工结算时无暂估价栏。
广联达科技股份有限公司
E.18：分部分项工程项目清单与措施项目清单计价表
工程名称：安装工程 |  |  | 标段： |  |  |  | 第 26 页 共 58 页
序号 | 项目编码 | 项目名称 |  | 项目特征描述 | 计量 单位 | 工程量 |  | 金额（元）
[8 empty] | 综合单价 | 合价 | 其中： 暂估价
26.1 | C12-2475 | 保护装置安装 浪涌保护器 |  |  | 个 | 1
27 | 030502010002 | 光纤分纤箱 |  | 1.光纤分纤箱 | 个 | 6
27.1 | C5-123 | 光纤连接盘 |  |  | 块 | 6
28 | 030505003002 | 电视分配箱 |  | 1.电视分配箱 | 个 | 6
28.1 | C5-109 | 安装机柜、机架 墙挂式 |  |  | 台 | 6
29 | 030502019002 | 双绞线缆测试 |  | 1.双绞线缆测试 | 链路 | 105
29.1 | C5-182 | 测试 4对双绞线缆 |  |  | 链路 | 105
30 | 030501016001 | 计算机应用、网络系统试运行 |  | 1.网络系统试运行 | 系统 | 1
30.1 | C5-105 | 计算机应用、网络系统试运行 100个信息点以内 |  |  | 系统 | 1
31 | 030501016002 | 有线电视系统调试 |  | 1.放大器调试：1台 2.TV插座终端调试：32个 | 系统 | 1
31.1 | C5-428 | 调试放大器 |  |  | 个 | 1
31.2 | C5-429 | 调试用户终端 |  |  | 个 | 32
本页小计
注：1.本表工程量清单项目综合的消耗量标准与E.19综合单价分析表综合的内容应相同；2.此表用于竣工结算时无暂估价栏。
广联达科技股份有限公司
E.18：分部分项工程项目清单与措施项目清单计价表
工程名称：安装工程 |  |  | 标段： |  |  |  | 第 27 页 共 58 页
序号 | 项目编码 | 项目名称 |  | 项目特征描述 | 计量 单位 | 工程量 |  | 金额（元）
[8 empty] | 综合单价 | 合价 | 其中： 暂估价
32 | 030502009001 | HDMI高清线 |  | 1.名称:HDMI高清视频线 | 根 | 6
32.1 | C5-138 | 跳线制作 |  |  | 条 | 6
33 | 030507009001 | 12路视频解码器 |  | 1.12路视频解码器 2.满足设计及使用要求 | 套 | 1
33.1 | C6-459 | 工业电视 辅助设备安装 解码器 |  |  | 台 | 1
34 | 030507013001 | 64路硬盘录像机 |  | 1.64路硬盘录像机 2.满足设计及使用要求 | 套 | 4
34.1 | C5-647 | 硬盘录像机 |  |  | 台 | 4
35 | 030507014001 | 49寸液晶监视器 |  | 1.49寸液晶监视器 2.满足设计及使用要求 | 台 | 6
35.1 | C5-808 | 监示器 ≤56吋 |  |  | 台 | 6
36 | 030507014002 | 视频管理电脑 |  | 1.视频管理电脑 2.满足设计及使用要求 | 台 | 1
36.1 | C5-811 | 主控键盘 |  |  | 台 | 1
37 | 030501012003 | 24口核心交换机 |  | 1.24口核心交换机 2.满足设计及使用要求 | 台 | 1
37.1 | C5-72 | 交换机 固定配置 ≤24口 |  |  | 台 | 1
本页小计
注：1.本表工程量清单项目综合的消耗量标准与E.19综合单价分析表综合的内容应相同；2.此表用于竣工结算时无暂估价栏。
广联达科技股份有限公司
E.18：分部分项工程项目清单与措施项目清单计价表
工程名称：安装工程 |  |  | 标段： |  |  |  | 第 28 页 共 58 页
序号 | 项目编码 | 项目名称 |  | 项目特征描述 | 计量 单位 | 工程量 |  | 金额（元）
[8 empty] | 综合单价 | 合价 | 其中： 暂估价
38 | 080608003001 | UPS不间断电源设备 |  | 1.20KWUPS主机（含电池及电池柜） 2.满足设计及使用要求 | 台 | 1
38.1 | C4-469 | UPS电源安装 单相不间断电源(kV·A) ≤30 |  |  | 台 | 1
39 | 080602002004 | 机柜、机架 |  | 1.硬盘录像机机柜（内装64路硬盘录像机4台） 2.满足设计及使用要求 | 架 | 1
39.1 | C5-108 | 安装机柜、机架 落地式 |  |  | 台 | 1
40 | 030404015001 | 控制台 |  | 1.名称:三联操作台 | 台 | 1
40.1 | C4-310 | 集中控制台 2～4m |  |  | 台 | 1
41 | 030507008002 | 高清智能枪式摄像机 |  | 1、室内彩色枪机摄像机 | 台 | 19
41.1 | C5-748 | 带红外光源CCD |  |  | 台 | 19
41.2 | C5-771 | 摄像机支架 壁式 |  |  | 套 | 19
42 | 030507008003 | 电梯机房专用半球摄像机 |  | 1、电梯机房专用半球摄像机 | 台 | 1
42.1 | C5-748 | 带红外光源CCD |  |  | 台 | 1
42.2 | C5-771 | 摄像机支架 壁式 |  |  | 套 | 1
本页小计
注：1.本表工程量清单项目综合的消耗量标准与E.19综合单价分析表综合的内容应相同；2.此表用于竣工结算时无暂估价栏。
广联达科技股份有限公司
E.18：分部分项工程项目清单与措施项目清单计价表
工程名称：安装工程 |  |  | 标段： |  |  |  | 第 29 页 共 58 页
序号 | 项目编码 | 项目名称 |  | 项目特征描述 | 计量 单位 | 工程量 |  | 金额（元）
[8 empty] | 综合单价 | 合价 | 其中： 暂估价
43 | 030501012002 | 24口POE交换机 |  | 1.24口POE交换机 2.满足设计及使用要求 | 台 | 1
43.1 | C5-72 | 交换机 固定配置 ≤24口 |  |  | 台 | 1
44 | 080602002003 | 监控机柜JK |  | 1.监控机柜JK 2.满足设计及使用要求 | 套 | 1
44.1 | C5-109 | 安装机柜、机架 墙挂式 |  |  | 台 | 1
45 | 031002003002 | 套管 |  | 1.名称、类型:刚性防水套管 2.材质:焊接钢管 3.规格:DN100 | 个 | 4
45.1 | C8-3322 | 刚性防水套管制作 公称直径(mm以内) 100 |  |  | 个 | 4
45.2 | C8-3340 | 刚性防水套管安装 公称直径(mm以内) 150 |  |  | 个 | 4
给排水系统
1 | 031001006013 | 薄壁不锈钢管 |  | 1.安装部位:室内 2.介质:给水 3.材质、规格:薄壁不锈钢管DN100 4.连接形式:卡压连接 5.压力试验及吹、洗设计要求:满足设计要求 | m | 9.2
本页小计
注：1.本表工程量清单项目综合的消耗量标准与E.19综合单价分析表综合的内容应相同；2.此表用于竣工结算时无暂估价栏。
广联达科技股份有限公司
E.18：分部分项工程项目清单与措施项目清单计价表
工程名称：安装工程 |  |  | 标段： |  |  |  | 第 30 页 共 58 页
序号 | 项目编码 | 项目名称 |  | 项目特征描述 | 计量 单位 | 工程量 |  | 金额（元）
[8 empty] | 综合单价 | 合价 | 其中： 暂估价
1.1 | C10-413 | 室内薄壁不锈钢管(卡压连接) 公称直径(mm以内) 100 |  |  | 10m | 0.92
2 | 031001006011 | 薄壁不锈钢管 |  | 1.安装部位:室内 2.介质:给水 3.材质、规格:薄壁不锈钢管DN65 4.连接形式:卡压连接 5.压力试验及吹、洗设计要求:满足设计要求 | m | 13.5
2.1 | C10-411 | 室内薄壁不锈钢管(卡压连接) 公称直径(mm以内) 65 |  |  | 10m | 1.35
3 | 031001006012 | 薄壁不锈钢管 |  | 1.安装部位:室内 2.介质:给水 3.材质、规格:薄壁不锈钢管DN50 4.连接形式:卡压连接 5.压力试验及吹、洗设计要求:满足设计要求 | m | 37.2
3.1 | C10-410 | 室内薄壁不锈钢管(卡压连接) 公称直径(mm以内) 50 |  |  | 10m | 3.72
4 | 031001006001 | 塑料管 |  | 1.安装部位:室内 2.介质:给水 3.材质、规格:PP-R管DN50，S5级 4.连接形式:热熔连接 5.压力试验及吹、洗设计要求:满足设计要求 | m | 7.2
本页小计
注：1.本表工程量清单项目综合的消耗量标准与E.19综合单价分析表综合的内容应相同；2.此表用于竣工结算时无暂估价栏。
广联达科技股份有限公司
E.18：分部分项工程项目清单与措施项目清单计价表
工程名称：安装工程 |  |  | 标段： |  |  |  | 第 31 页 共 58 页
序号 | 项目编码 | 项目名称 |  | 项目特征描述 | 计量 单位 | 工程量 |  | 金额（元）
[8 empty] | 综合单价 | 合价 | 其中： 暂估价
4.1 | C10-269 | 室内塑料给水管(热熔连接) 公称外径(mm) 63 |  |  | 10m | 0.72
5 | 031001006002 | 塑料管 |  | 1.安装部位:室内 2.介质:给水 3.材质、规格:PP-R管DN40，S5级 4.连接形式:热熔连接 5.压力试验及吹、洗设计要求:满足设计要求 | m | 8.4
5.1 | C10-268 | 室内塑料给水管(热熔连接) 公称外径(mm) 50 |  |  | 10m | 0.84
6 | 031001006010 | 塑料管 |  | 1.安装部位:室内 2.介质:给水 3.材质、规格:PP-R管DN32，S5级 4.连接形式:热熔连接 5.压力试验及吹、洗设计要求:满足设计要求 | m | 6.7
6.1 | C10-267 | 室内塑料给水管(热熔连接) 公称外径(mm) 40 |  |  | 10m | 0.67
7 | 031001006004 | 塑料管 |  | 1.安装部位:室内 2.介质:给水 3.材质、规格:PP-R管DN25，S5级 4.连接形式:热熔连接 5.压力试验及吹、洗设计要求:满足设计要求 | m | 94.2
本页小计
注：1.本表工程量清单项目综合的消耗量标准与E.19综合单价分析表综合的内容应相同；2.此表用于竣工结算时无暂估价栏。
广联达科技股份有限公司
E.18：分部分项工程项目清单与措施项目清单计价表
工程名称：安装工程 |  |  | 标段： |  |  |  | 第 32 页 共 58 页
序号 | 项目编码 | 项目名称 |  | 项目特征描述 | 计量 单位 | 工程量 |  | 金额（元）
[8 empty] | 综合单价 | 合价 | 其中： 暂估价
7.1 | C10-266 | 室内塑料给水管(热熔连接) 公称外径(mm) 32 |  |  | 10m | 9.42
8 | 031001006005 | 塑料管 |  | 1.安装部位:室内 2.介质:给水 3.材质、规格:PP-R管DN20，S5级 4.连接形式:热熔连接 5.压力试验及吹、洗设计要求:满足设计要求 | m | 136.6
8.1 | C10-265 | 室内塑料给水管(热熔连接) 公称外径(mm) 25 |  |  | 10m | 13.66
9 | 031001006006 | 塑料管 |  | 1.安装部位:室内 2.介质:给水 3.材质、规格:PP-R管DN15，S5级 4.连接形式:热熔连接 5.压力试验及吹、洗设计要求:满足设计要求 | m | 424.2
9.1 | C10-264 | 室内塑料给水管(热熔连接) 公称外径(mm) 20 |  |  | 10m | 42.42
10 | 031001006014 | 塑料管 |  | 1.安装部位:室内 2.介质:冷凝水 3.材质、规格:UPVC排水管De50 4.连接形式:粘接 5.压力试验及吹、洗设计要求:满足设计要求 | m | 91.8
本页小计
注：1.本表工程量清单项目综合的消耗量标准与E.19综合单价分析表综合的内容应相同；2.此表用于竣工结算时无暂估价栏。
广联达科技股份有限公司
E.18：分部分项工程项目清单与措施项目清单计价表
工程名称：安装工程 |  |  | 标段： |  |  |  | 第 33 页 共 58 页
序号 | 项目编码 | 项目名称 |  | 项目特征描述 | 计量 单位 | 工程量 |  | 金额（元）
[8 empty] | 综合单价 | 合价 | 其中： 暂估价
10.1 | C10-529 | 室内空调凝结水塑料管(胶粘连接) 公称外径(mm) 50 |  |  | 10m | 9.18
11 | 031001006007 | 塑料管 |  | 1.安装部位:室内 2.介质:雨水 3.材质、规格:UPVC排水管De110 4.连接形式:粘接 5.压力试验及吹、洗设计要求:满足设计要求 | m | 79.2
11.1 | C10-497 | 室内塑料排水管(胶粘连接) 公称外径(mm) 110 |  |  | 10m | 7.92
12 | 031001006017 | 塑料管 |  | 1.安装部位:室内 2.介质:污水 3.材质、规格:螺旋消音排水管De110 4.连接形式:粘接 5.压力试验及吹、洗设计要求:满足设计要求 | m | 273.5
12.1 | C10-497 | 室内塑料排水管(胶粘连接) 公称外径(mm) 110 |  |  | 10m | 27.35
13 | 031208002001 | 吸音棉 |  | 1.螺旋消音排水管 外包40mm厚吸音棉（工程量结算按实） | m3 | 5.15
13.1 | C12-1089 | 橡塑保温管、PEF保温管安装保温 管道DN125mm(厚度) 40mm |  |  | m3 | 5.1527
本页小计
注：1.本表工程量清单项目综合的消耗量标准与E.19综合单价分析表综合的内容应相同；2.此表用于竣工结算时无暂估价栏。
广联达科技股份有限公司
E.18：分部分项工程项目清单与措施项目清单计价表
工程名称：安装工程 |  |  | 标段： |  |  |  | 第 34 页 共 58 页
序号 | 项目编码 | 项目名称 |  | 项目特征描述 | 计量 单位 | 工程量 |  | 金额（元）
[8 empty] | 综合单价 | 合价 | 其中： 暂估价
14 | 031001006008 | 铸铁管 |  | 1.安装部位:室内 2.介质:排水 3.材质、规格:铸铁排水管DN150 4.连接形式:机械接口 5.压力试验及吹、洗设计要求:满足设计要求 | m | 53.2
14.1 | C10-486 | 室内柔性铸铁排水管(机械接口) 公称直径(mm以内) 150 |  |  | 10m | 5.32
15 | 031001006015 | 铸铁管 |  | 1.安装部位:室内 2.介质:排水 3.材质、规格:铸铁排水管DN100 4.连接形式:机械接口 5.压力试验及吹、洗设计要求:满足设计要求 | m | 219.8
15.1 | C10-485 | 室内柔性铸铁排水管(机械接口) 公称直径(mm以内) 100 |  |  | 10m | 21.98
16 | 031001006016 | 铸铁管 |  | 1.安装部位:室内 2.介质:排水 3.材质、规格:铸铁排水管DN75 4.连接形式:机械接口 5.压力试验及吹、洗设计要求:满足设计要求 | m | 71.5
16.1 | C10-484 | 室内柔性铸铁排水管(机械接口) 公称直径(mm以内) 75 |  |  | 10m | 7.15
17 | 031001001001 | 镀锌钢管DN65 |  | 1.安装部位:地下室压力排水 2.规格、压力等级:DN65 3.连接形式:螺纹连接 | m | 10
17.1 | C10-233 | 室内镀锌钢管(螺纹连接) 公称直径(mm以内) 65 |  |  | 10m | 1
本页小计
注：1.本表工程量清单项目综合的消耗量标准与E.19综合单价分析表综合的内容应相同；2.此表用于竣工结算时无暂估价栏。
广联达科技股份有限公司
E.18：分部分项工程项目清单与措施项目清单计价表
工程名称：安装工程 |  |  | 标段： |  |  |  | 第 35 页 共 58 页
序号 | 项目编码 | 项目名称 |  | 项目特征描述 | 计量 单位 | 工程量 |  | 金额（元）
[8 empty] | 综合单价 | 合价 | 其中： 暂估价
18 | 031001001002 | 镀锌钢管DN80 |  | 1.安装部位:地下室压力排水 2.规格、压力等级:DN80 3.连接形式:螺纹连接 | m | 8.8
18.1 | C10-234 | 室内镀锌钢管(螺纹连接) 公称直径(mm以内) 80 |  |  | 10m | 0.88
19 | 030109001003 | 离心式泵 |  | 1.名称:潜污泵 2.型号：80JYWQ40-12-3Q=10L/S,H=12M,N=3KW 3.其它:详见图纸及技术规范并包括为满足设计、验收规范规定施工所需的一切工序 | 台 | 4
19.1 | C1-881 | 潜水泵安装 设备质量(t以内) 0.05 |  |  | 台 | 4
20 | 031002003004 | 刚性防水套管 |  | 1.名称、类型:刚性防水套管 2.规格:管径DN100 | 个 | 1
20.1 | C8-3322 | 刚性防水套管制作 公称直径(mm以内) 100 |  |  | 个 | 1
20.2 | C8-3340 | 刚性防水套管安装 公称直径(mm以内) 150 |  |  | 个 | 1
21 | 031002003005 | 刚性防水套管 |  | 1.名称、类型:刚性防水套管 2.规格:管径DN80 | 个 | 2
21.1 | C8-3321 | 刚性防水套管制作 公称直径(mm以内) 80 |  |  | 个 | 2
21.2 | C8-3340 | 刚性防水套管安装 公称直径(mm以内) 150 |  |  | 个 | 2
本页小计
注：1.本表工程量清单项目综合的消耗量标准与E.19综合单价分析表综合的内容应相同；2.此表用于竣工结算时无暂估价栏。
广联达科技股份有限公司
E.18：分部分项工程项目清单与措施项目清单计价表
工程名称：安装工程 |  |  | 标段： |  |  |  | 第 36 页 共 58 页
序号 | 项目编码 | 项目名称 |  | 项目特征描述 | 计量 单位 | 工程量 |  | 金额（元）
[8 empty] | 综合单价 | 合价 | 其中： 暂估价
22 | 031002003006 | 刚性防水套管 |  | 1.名称、类型:刚性防水套管 2.规格:管径DN50 | 个 | 1
22.1 | C8-3320 | 刚性防水套管制作 公称直径(mm以内) 50 |  |  | 个 | 1
22.2 | C8-3339 | 刚性防水套管安装 公称直径(mm以内) 50 |  |  | 个 | 1
23 | 031002003008 | 穿墙塑料套管 |  | 1.名称、类型:穿楼板钢套管 2.规格:管径DN50 | 个 | 62
23.1 | C10-768 | 塑料套管制作安装 介质管道公称外径(mm以内) 50 |  |  | 个 | 62
24 | 031003013001 | 水表 |  | 1.安装部位(室内外):室内 2.型号、规格:水表DN20[含表前截止阀1个] 3.连接形式:螺纹连接 | 个 | 28
24.1 | C10-1344 | 普通水表安装(螺纹连接) 公称直径(mm以内) 20 |  |  | 个 | 28
25 | 031003013003 | 水表 |  | 1.安装部位(室内外):室内 2.型号、规格:水表DN50[含表前截止阀1个] 3.连接形式:螺纹连接 | 个 | 3
25.1 | C10-1348 | 普通水表安装(螺纹连接) 公称直径(mm以内) 50 |  |  | 个 | 3
26 | 031003013002 | 水表 |  | 1.安装部位(室内外):室内 2.型号、规格:水表DN100 3.连接形式:法兰连接 | 个 | 1
本页小计
注：1.本表工程量清单项目综合的消耗量标准与E.19综合单价分析表综合的内容应相同；2.此表用于竣工结算时无暂估价栏。
广联达科技股份有限公司
E.18：分部分项工程项目清单与措施项目清单计价表
工程名称：安装工程 |  |  | 标段： |  |  |  | 第 37 页 共 58 页
序号 | 项目编码 | 项目名称 |  | 项目特征描述 | 计量 单位 | 工程量 |  | 金额（元）
[8 empty] | 综合单价 | 合价 | 其中： 暂估价
26.1 | C10-1363 | 法兰水表组成安装(无旁通管) 公称直径(mm以内) 100 |  |  | 组 | 1
27 | 031003006001 | 减压阀 |  | 1.类型:减压阀 2.规格、压力等级:DN50 3.连接形式:螺纹连接 | 组 | 4
27.1 | C10-974 | 螺纹阀门安装 公称直径(mm以内) 50 |  |  | 个 | 4
28 | 031003001001 | 闸阀 |  | 1.类型:闸阀 2.规格、压力等级:DN65 3.连接形式:法兰连接 | 个 | 4
28.1 | C10-1043 | 法兰阀门安装(法兰连接) 公称直径(mm以内) 65 |  |  | 个 | 4
29 | 031003001006 | 止回阀 |  | 1.类型:止回阀 2.规格、压力等级:DN65 3.连接形式:法兰连接 | 个 | 4
29.1 | C10-1043 | 法兰阀门安装(法兰连接) 公称直径(mm以内) 65 |  |  | 个 | 4
30 | 031003001005 | 闸阀 |  | 1.类型:闸阀 2.规格、压力等级:DN100 3.连接形式:法兰连接 | 个 | 1
30.1 | C10-1045 | 法兰阀门安装(法兰连接) 公称直径(mm以内) 100 |  |  | 个 | 1
31 | 031003001004 | 液动阀 |  | 1.类型:液动阀 2.规格、压力等级:DN50 3.连接形式:法兰连接 | 个 | 4
31.1 | C10-1142 | 法兰液压式水位控制阀安装(法兰连接) 公称直径(mm以内) 50 |  |  | 个 | 4
本页小计
注：1.本表工程量清单项目综合的消耗量标准与E.19综合单价分析表综合的内容应相同；2.此表用于竣工结算时无暂估价栏。
广联达科技股份有限公司
E.18：分部分项工程项目清单与措施项目清单计价表
工程名称：安装工程 |  |  | 标段： |  |  |  | 第 38 页 共 58 页
序号 | 项目编码 | 项目名称 |  | 项目特征描述 | 计量 单位 | 工程量 |  | 金额（元）
[8 empty] | 综合单价 | 合价 | 其中： 暂估价
32 | 031003001007 | 螺纹阀门 |  | 1.类型:截止阀 2.规格、压力等级:DN50 3.连接形式:螺纹连接 | 个 | 4
32.1 | C10-974 | 螺纹阀门安装 公称直径(mm以内) 50 |  |  | 个 | 4
33 | 031003001020 | 自动排气阀 |  | 1.类型:自动排气阀 2.规格、压力等级:DN25 3.连接形式:螺纹连接 | 个 | 1
33.1 | C10-998 | 自动排气阀安装 公称直径 (mm以内) 25 |  |  | 个 | 1
34 | 031003001002 | 自动排气阀 |  | 1.类型:自动排气阀 2.规格、压力等级:DN15 3.连接形式:螺纹连接 | 个 | 1
34.1 | C10-996 | 自动排气阀安装 公称直径 (mm以内) 15 |  |  | 个 | 1
35 | 031004006001 | 蹲式大便器 |  | 1.材质:陶瓷 2.规格、类型:蹲式大便器（带水箱） | 组 | 40
35.1 | C10-1465 | 蹲式大便器安装 高水箱 |  |  | 10套 | 4
36 | 031004003001 | 台式洗脸盆 |  | 1.台式洗脸盆 | 组 | 39
36.1 | C10-1451 | 洗脸盆 台式 单嘴 |  |  | 10组 | 3.9
37 | 031004006002 | 大便器 |  | 1.材质:陶瓷 2.规格、类型:坐便器（带水箱） | 组 | 3
37.1 | C10-1472 | 连体水箱式坐便器 |  |  | 10套 | 0.3
本页小计
注：1.本表工程量清单项目综合的消耗量标准与E.19综合单价分析表综合的内容应相同；2.此表用于竣工结算时无暂估价栏。
广联达科技股份有限公司
E.18：分部分项工程项目清单与措施项目清单计价表
工程名称：安装工程 |  |  | 标段： |  |  |  | 第 39 页 共 58 页
序号 | 项目编码 | 项目名称 |  | 项目特征描述 | 计量 单位 | 工程量 |  | 金额（元）
[8 empty] | 综合单价 | 合价 | 其中： 暂估价
38 | 031004004001 | 洗菜盆（单口） |  | 1.洗菜盆（单口） | 组 | 28
38.1 | C10-1455 | 洗涤盆安装 单嘴 |  |  | 10组 | 2.8
39 | 031004004002 | 洗菜盆（双口） |  | 1.洗菜盆（双口） | 组 | 1
39.1 | C10-1455 | 洗涤盆安装 单嘴 |  |  | 10组 | 0.1
40 | 031004010001 | 淋浴器 |  | 1.成套淋浴器 | 套 | 1
40.1 | C10-1492 | 成套淋浴器安装 手动开关 冷热水 |  |  | 10套 | 0.1
41 | 031004008001 | 成品拖布池 |  | 1.材质:陶瓷 2.规格、类型:成品拖布池（含配套水龙头） | 组 | 33
41.1 | C10-1483 | 成品拖布池 |  |  | 10套 | 3.3
42 | 031004007001 | 立式小便器 |  | 1.材质:陶瓷 2.规格、类型:感应式小便器 | 组 | 6
42.1 | C10-1478 | 壁挂式小便器安装 感应开关 埋入式 |  |  | 10套 | 0.6
43 | 031004014001 | 给、排水附(配)件 |  | 1.材质:塑料 2.型号、规格:清扫口DN100 | 个 | 2
43.1 | C10-1552 | 塑料地面扫除口 公称直径(mm) 100 |  |  | 10个 | 0.2
本页小计
注：1.本表工程量清单项目综合的消耗量标准与E.19综合单价分析表综合的内容应相同；2.此表用于竣工结算时无暂估价栏。
广联达科技股份有限公司
E.18：分部分项工程项目清单与措施项目清单计价表
工程名称：安装工程 |  |  | 标段： |  |  |  | 第 40 页 共 58 页
序号 | 项目编码 | 项目名称 |  | 项目特征描述 | 计量 单位 | 工程量 |  | 金额（元）
[8 empty] | 综合单价 | 合价 | 其中： 暂估价
44 | 031004014002 | 给、排水附(配)件 |  | 1.材质:不锈钢 2.型号、规格:地漏DN50 | 个 | 11
44.1 | C10-1521 | 铸铁地漏 公称直径(mm) 50 |  |  | 10个 | 1.1
45 | 031004014003 | 雨水斗DN100 |  | 1.雨水斗材质:钢制 2.雨水斗、山墙出水口品种、规格:雨水斗DN100 | 个 | 4
45.1 | C10-1559 | 虹吸式雨水斗 公称直径(mm) 100 |  |  | 10个 | 0.4
消防系统
消防电
1 | 030411001031 | 配管 |  | 1.名称:电气配管 2.规格:SC20 3.配置形式:暗敷 | m | 299
1.1 | C4-1225 | 砖、混凝土结构暗配 钢管公称口径(mm以内) 20 |  |  | 100m | 2.99
2 | 030411001032 | 配管 |  | 1.名称:电气配管 2.规格:SC25 3.配置形式:暗敷 | m | 305.8
2.1 | C4-1226 | 砖、混凝土结构暗配 钢管公称口径(mm以内) 25 |  |  | 100m | 3.058
3 | 030411004030 | 配线 |  | 1.配线形式:管内穿线 2.型号:WDZN-RVS-2*1.5 | m | 368.8
3.1 | C4-1456 | 管内穿线 多芯软导线 二芯以内 导线截面(mm2以内) 1.5 |  |  | 100m单线 | 3.688
本页小计
注：1.本表工程量清单项目综合的消耗量标准与E.19综合单价分析表综合的内容应相同；2.此表用于竣工结算时无暂估价栏。
广联达科技股份有限公司
E.18：分部分项工程项目清单与措施项目清单计价表
工程名称：安装工程 |  |  | 标段： |  |  |  | 第 41 页 共 58 页
序号 | 项目编码 | 项目名称 |  | 项目特征描述 | 计量 单位 | 工程量 |  | 金额（元）
[8 empty] | 综合单价 | 合价 | 其中： 暂估价
4 | 030411004031 | 配线 |  | 1.配线形式:管内穿线 2.型号:WDZN-RVS-4*1.5 | m | 94.9
4.1 | C4-1460 | 管内穿线 多芯软导线 四芯以内 导线截面(mm2以内) 1.5 |  |  | 100m单线 | 0.949
5 | 030411004032 | 配线 |  | 1.名称:铜芯聚氯乙烯绝缘电线 2.配线形式:管内穿线 3.型号:WDZN-BYJ1.5 | m | 617.8
5.1 | C4-1422 | 管内穿线 照明线路 导线截面(mm2以内) 铜芯 1.5 |  |  | 100m单线 | 6.178
6 | 030411004033 | 配线 |  | 1.名称:铜芯聚氯乙烯绝缘电线 2.配线形式:管内穿线 3.型号:WDZN-BYJ-2.5 | m | 713.8
6.1 | C4-1423 | 管内穿线 照明线路 导线截面(mm2以内) 铜芯 2.5 |  |  | 100m单线 | 7.138
7 | 030904001006 | 短路隔离器 |  | 1.线制:总线制 2.安装方式:吸顶安装 | 个 | 1
7.1 | C9-18 | 短路隔离器 |  |  | 只 | 1
8 | 030904001009 | 防爆型感温探测器 |  | 1.线制:总线制 2.安装方式:吸顶安装 | 个 | 1
8.1 | C9-3 | 点型探测器 感温 无吊顶 |  |  | 只 | 1
9 | 030904001008 | 感温探测器 |  | 1.线制:总线制 2.安装方式:吸顶安装 | 个 | 1
9.1 | C9-3 | 点型探测器 感温 无吊顶 |  |  | 只 | 1
本页小计
注：1.本表工程量清单项目综合的消耗量标准与E.19综合单价分析表综合的内容应相同；2.此表用于竣工结算时无暂估价栏。
广联达科技股份有限公司
E.18：分部分项工程项目清单与措施项目清单计价表
工程名称：安装工程 |  |  | 标段： |  |  |  | 第 42 页 共 58 页
序号 | 项目编码 | 项目名称 |  | 项目特征描述 | 计量 单位 | 工程量 |  | 金额（元）
[8 empty] | 综合单价 | 合价 | 其中： 暂估价
10 | 030904012002 | 区域火灾控制器 |  | 区域火灾控制器 | 台 | 1
10.1 | C9-24 | 报警控制器安装 壁挂式 200点以下 |  |  | 台 | 1
11 | 030905001002 | 自动报警系统调试 |  |  | 系统 | 1
11.1 | C9-231 | 自动报警系统装置调试 64点以下 |  |  | 系统 | 1
12 | 030904001007 | 气体探测器 |  | 1.线制:总线制 2.安装方式:吸顶安装 | 个 | 29
12.1 | C9-7 | 点型探测器 可燃气体 |  |  | 只 | 29
13 | 030904005001 | 声光报警器 |  | 1.安装方式:明装，距地2.2m | 个 | 30
13.1 | C9-49 | 警报装置 声光报警 |  |  | 只 | 30
14 | 030904003001 | 消火栓按钮 |  | 1.安装方式:消火栓配套内安装 | 个 | 20
14.1 | C9-15 | 按钮 |  |  | 只 | 20
15 | 030904001005 | 输出模块 |  | 1.线制:总线制 2.安装方式:安装 | 个 | 29
15.1 | C9-16 | 控制模块(接口) 单输出 |  |  | 只 | 29
本页小计
注：1.本表工程量清单项目综合的消耗量标准与E.19综合单价分析表综合的内容应相同；2.此表用于竣工结算时无暂估价栏。
广联达科技股份有限公司
E.18：分部分项工程项目清单与措施项目清单计价表
工程名称：安装工程 |  |  | 标段： |  |  |  | 第 43 页 共 58 页
序号 | 项目编码 | 项目名称 |  | 项目特征描述 | 计量 单位 | 工程量 |  | 金额（元）
[8 empty] | 综合单价 | 合价 | 其中： 暂估价
16 | 031007005001 | 燃气切断阀 |  | 燃气切断阀 | 台 | 29
16.1 | C10-2159 | 燃气紧急切断阀(螺纹连接) 公称直径(mm以内) 20 |  |  | 个 | 29
17 | 030904012001 | 火灾报警系统控制主机 |  | 可燃气体报警控制器 | 台 | 1
17.1 | C6-415 | 安全监测装置 可燃气体报警器 |  |  | 套 | 1
18 | 080903008001 | 液位显示器 |  | 1.液位显示器 2.部位：水池、水箱、机房 | 台 | 4
18.1 | C9-48 | 重复显示器 |  |  | 台 | 4
消防水
1 | 030901002001 | 消火栓钢管 |  | 1.安装部位:室内 2.材质、规格:内外热浸锌镀锌钢管DN150 3.连接形式:沟槽式连接 4.压力试验及冲洗设计要求:满足设计要求 5.防腐及油漆:红丹防锈漆二道 | m | 14.9
本页小计
注：1.本表工程量清单项目综合的消耗量标准与E.19综合单价分析表综合的内容应相同；2.此表用于竣工结算时无暂估价栏。
广联达科技股份有限公司
E.18：分部分项工程项目清单与措施项目清单计价表
工程名称：安装工程 |  |  | 标段： |  |  |  | 第 44 页 共 58 页
序号 | 项目编码 | 项目名称 |  | 项目特征描述 | 计量 单位 | 工程量 |  | 金额（元）
[8 empty] | 综合单价 | 合价 | 其中： 暂估价
1.1 | C10-242 | 室内钢管(沟槽连接) 公称直径(mm以内) 150 |  |  | 10m | 1.49
1.2 | C12-59 | 管道刷油 红丹防锈漆 第一遍 |  |  | 10m2 | 0.773
1.3 | C12-60 | 管道刷油 红丹防锈漆 增一遍 |  |  | 10m2 | 0.773
2 | 030901002004 | 消火栓钢管 |  | 1.安装部位:室内 2.材质、规格:内外热浸锌镀锌钢管DN100 3.连接形式:沟槽式连接 4.压力试验及冲洗设计要求:满足设计要求 5.防腐及油漆:红丹防锈漆二道 | m | 121.8
2.1 | C10-240 | 室内钢管(沟槽连接) 公称直径(mm以内) 100 |  |  | 10m | 12.18
2.2 | C12-59 | 管道刷油 红丹防锈漆 第一遍 |  |  | 10m2 | 4.361
2.3 | C12-60 | 管道刷油 红丹防锈漆 增一遍 |  |  | 10m2 | 4.361
3 | 030901002002 | 消火栓钢管 |  | 1.安装部位:室内 2.材质、规格:内外热浸锌镀锌钢管DN65 3.连接形式:沟槽式连接 4.压力试验及冲洗设计要求:满足设计要求 5.防腐及油漆:红丹防锈漆二道 | m | 37.5
本页小计
注：1.本表工程量清单项目综合的消耗量标准与E.19综合单价分析表综合的内容应相同；2.此表用于竣工结算时无暂估价栏。
广联达科技股份有限公司
E.18：分部分项工程项目清单与措施项目清单计价表
工程名称：安装工程 |  |  | 标段： |  |  |  | 第 45 页 共 58 页
序号 | 项目编码 | 项目名称 |  | 项目特征描述 | 计量 单位 | 工程量 |  | 金额（元）
[8 empty] | 综合单价 | 合价 | 其中： 暂估价
3.1 | C10-238 | 室内钢管(沟槽连接) 公称直径(mm以内) 65 |  |  | 10m | 3.75
3.2 | C12-59 | 管道刷油 红丹防锈漆 第一遍 |  |  | 10m2 | 0.889
3.3 | C12-60 | 管道刷油 红丹防锈漆 增一遍 |  |  | 10m2 | 0.889
4 | 030901002003 | 消火栓钢管 |  | 1.安装部位:室内 2.材质、规格:内外热浸锌镀锌钢管DN50 3.连接形式:沟槽式连接 4.压力试验及冲洗设计要求:满足设计要求 5.防腐及油漆:红丹防锈漆二道 | m | 6.1
4.1 | C10-232 | 室内镀锌钢管(螺纹连接) 公称直径(mm以内) 50 |  |  | 10m | 0.61
4.2 | C12-59 | 管道刷油 红丹防锈漆 第一遍 |  |  | 10m2 | 0.115
4.3 | C12-60 | 管道刷油 红丹防锈漆 增一遍 |  |  | 10m2 | 0.115
5 | 031002001004 | 管道支架 |  | 1.材质:型钢 2.管架形式:一般管架 3.含制作、安装及除锈刷漆等全部内容 | kg | 113.31
5.1 | C10-856 | 一般管架 单件质量 (kg以内) 10 |  |  | 100kg | 1.1331
6 | 030109001001 | 喷淋增压稳压设备 |  | 1.名称:喷淋增压稳压设备 2.型号:ZW(L)-I-X-13型 V=300L,N=2.2KW | 台 | 1
6.1 | C9-156 | 消防增压稳压设备 隔膜式气压水罐 公称直径(mm以内) 800 |  |  | 套 | 1
本页小计
注：1.本表工程量清单项目综合的消耗量标准与E.19综合单价分析表综合的内容应相同；2.此表用于竣工结算时无暂估价栏。
广联达科技股份有限公司
E.18：分部分项工程项目清单与措施项目清单计价表
工程名称：安装工程 |  |  | 标段： |  |  |  | 第 46 页 共 58 页
序号 | 项目编码 | 项目名称 |  | 项目特征描述 | 计量 单位 | 工程量 |  | 金额（元）
[8 empty] | 综合单价 | 合价 | 其中： 暂估价
7 | 030109001002 | 消火栓泵 |  | 1.名称:消火栓泵 2.型号:XBD5/15-100G/3-LQ=15L/S,H=50M,N=18.5KW | 台 | 2
7.1 | C1-764 | 单级离心泵及离心式耐腐蚀泵安装 设备质量(t以内) 1 |  |  | 台 | 2
8 | 031006015001 | 水箱 |  | 有效容积:18m3不锈钢生活水箱， 3*3*3m | 台 | 1
8.1 | C10-1862 | 整体水箱安装 水箱总容量(m3以内) 25 |  |  | 台 | 1
9 | 030901010001 | 试验用消火栓（不带箱体,自带压力表） |  | 1.安装方式:暗装 2.型号、规格:DN65 | 套 | 1
9.1 | C9-140 | 室内消火栓安装(明装) 公称直径(mm以内) 单栓65 |  |  | 套 | 1
10 | 030901010002 | 室内消火栓 1000*700*180 |  | 1.安装方式:暗装 2.参数:箱内有DN65衬胶消防水带长25m一根，消防水枪一支,消防软管卷盘一根30m一支当量喷嘴直径6mm的水枪 | 套 | 20
10.1 | C9-140 | 室内消火栓安装(明装) 公称直径(mm以内) 单栓65 |  |  | 套 | 20
11 | 030901013001 | 灭火器 |  | 1.形式:灭火器箱明装 2.规格、型号:干粉灭火器MF/ABC4[每箱两具] | 组 | 5
本页小计
注：1.本表工程量清单项目综合的消耗量标准与E.19综合单价分析表综合的内容应相同；2.此表用于竣工结算时无暂估价栏。
广联达科技股份有限公司
E.18：分部分项工程项目清单与措施项目清单计价表
工程名称：安装工程 |  |  | 标段： |  |  |  | 第 47 页 共 58 页
序号 | 项目编码 | 项目名称 |  | 项目特征描述 | 计量 单位 | 工程量 |  | 金额（元）
[8 empty] | 综合单价 | 合价 | 其中： 暂估价
11.1 | C9-154 | 室内灭火器(≤5kg) 箱体安放 |  |  | 套 | 5
12 | 030901013002 | 灭火器 |  | 1.形式:灭火器箱明装 2.规格、型号:干粉灭火器MF/ABC6[每箱两具] | 组 | 12
12.1 | C9-154 | 室内灭火器(≤5kg) 箱体安放 |  |  | 套 | 12
13 | 031003008001 | Y型过滤器 |  | 1.材质:Y型过滤器 2.规格、压力等级:DN100 | 组 | 1
13.1 | C10-1193 | 法兰过滤器安装 公称直径(mm以内) 100 |  |  | 组 | 1
14 | 031003003001 | 安全泄压阀 |  | 1.类型:安全泄压阀 2.规格、压力等级:DN100 | 个 | 1
14.1 | C8-1594 | 低压安全阀门(螺纹连接) 公称直径(mm以内) 100 |  |  | 个 | 1
15 | 031003001009 | 蝶阀 |  | 1.类型:蝶阀 2.规格、压力等级:DN100 3.连接形式:螺纹连接 | 个 | 8
15.1 | C10-1132 | 对夹式蝶阀安装(法兰连接) 公称直径(mm以内) 100 |  |  | 个 | 8
16 | 031003001014 | 蝶阀 |  | 1.类型:蝶阀 2.规格、压力等级:DN65 3.连接形式:螺纹连接 | 个 | 1
16.1 | C10-1130 | 对夹式蝶阀安装(法兰连接) 公称直径(mm以内) 65 |  |  | 个 | 1
本页小计
注：1.本表工程量清单项目综合的消耗量标准与E.19综合单价分析表综合的内容应相同；2.此表用于竣工结算时无暂估价栏。
广联达科技股份有限公司
E.18：分部分项工程项目清单与措施项目清单计价表
工程名称：安装工程 |  |  | 标段： |  |  |  | 第 48 页 共 58 页
序号 | 项目编码 | 项目名称 |  | 项目特征描述 | 计量 单位 | 工程量 |  | 金额（元）
[8 empty] | 综合单价 | 合价 | 其中： 暂估价
17 | 031003001010 | 螺纹阀门 |  | 1.类型:止回阀 2.规格、压力等级:DN50 3.连接形式:螺纹连接 | 个 | 2
17.1 | C10-974 | 螺纹阀门安装 公称直径(mm以内) 50 |  |  | 个 | 2
18 | 031003001011 | 软接头 |  | 1.类型:软接头 2.规格、压力等级:DN150 3.连接形式:螺纹连接 | 个 | 2
18.1 | C10-718 | 法兰式软接头安装 公称直径(mm以内) 150 |  |  | 个 | 2
19 | 031003001015 | 软接头 |  | 1.类型:软接头 2.规格、压力等级:DN100 3.连接形式:螺纹连接 | 个 | 2
19.1 | C10-716 | 法兰式软接头安装 公称直径(mm以内) 100 |  |  | 个 | 2
20 | 031003001016 | 自动排气阀 |  | 1.类型:自动排气阀 2.规格、压力等级:DN25 3.连接形式:螺纹连接 | 个 | 1
20.1 | C10-998 | 自动排气阀安装 公称直径 (mm以内) 25 |  |  | 个 | 1
21 | 031003001017 | 压力开关 |  | 压力开关 | 个 | 1
21.1 | C6-53 | 压力开关 |  |  | 台(块) | 1
22 | 031003001018 | 流量开关 |  | 流量开关 | 个 | 1
22.1 | C6-97 | 流量开关 |  |  | 台(块) | 1
本页小计
注：1.本表工程量清单项目综合的消耗量标准与E.19综合单价分析表综合的内容应相同；2.此表用于竣工结算时无暂估价栏。
广联达科技股份有限公司
E.18：分部分项工程项目清单与措施项目清单计价表
工程名称：安装工程 |  |  | 标段： |  |  |  | 第 49 页 共 58 页
序号 | 项目编码 | 项目名称 |  | 项目特征描述 | 计量 单位 | 工程量 |  | 金额（元）
[8 empty] | 综合单价 | 合价 | 其中： 暂估价
23 | 031003001019 | 流量测试装置 |  | 流量测试装置 | 个 | 1
23.1 | C6-97 | 流量开关 |  |  | 台(块) | 1
24 | 031003001012 | 螺纹阀门 |  | 1.类型:闸阀 2.规格、压力等级:DN50 3.连接形式:螺纹连接 | 个 | 5
24.1 | C10-974 | 螺纹阀门安装 公称直径(mm以内) 50 |  |  | 个 | 5
25 | 031003001013 | 焊接法兰阀门 |  | 1.类型:闸阀 2.规格、压力等级:DN65 3.连接形式:法兰连接 | 个 | 6
25.1 | C10-1043 | 法兰阀门安装(法兰连接) 公称直径(mm以内) 65 |  |  | 个 | 6
26 | 031003003005 | 焊接法兰阀门 |  | 1.类型:闸阀 2.规格、压力等级:DN100 | 个 | 5
26.1 | C10-1045 | 法兰阀门安装(法兰连接) 公称直径(mm以内) 100 |  |  | 个 | 5
27 | 031003003006 | 焊接法兰阀门 |  | 1.类型:闸阀 2.规格、压力等级:DN150 | 个 | 4
27.1 | C10-1047 | 法兰阀门安装(法兰连接) 公称直径(mm以内) 150 |  |  | 个 | 4
28 | 031003003009 | 水锤消除器 |  | 1.类型:水锤消除器 2.规格、压力等级:DN100 | 个 | 2
28.1 | C10-750 | 水锤消除器安装(法兰连接) 公称直径(mm以内) 100 |  |  | 个 | 2
本页小计
注：1.本表工程量清单项目综合的消耗量标准与E.19综合单价分析表综合的内容应相同；2.此表用于竣工结算时无暂估价栏。
广联达科技股份有限公司
E.18：分部分项工程项目清单与措施项目清单计价表
工程名称：安装工程 |  |  | 标段： |  |  |  | 第 50 页 共 58 页
序号 | 项目编码 | 项目名称 |  | 项目特征描述 | 计量 单位 | 工程量 |  | 金额（元）
[8 empty] | 综合单价 | 合价 | 其中： 暂估价
29 | 031003016001 | 玻璃管液位计 |  | 玻璃管液位计 | 组 | 2
29.1 | C10-1212 | 浮标液面计FQ-Ⅱ |  |  | 组 | 2
30 | 031002003009 | 套管 |  | 1.名称、类型:刚性防水套管 2.规格:DN150 | 个 | 1
30.1 | C8-3324 | 刚性防水套管制作 公称直径(mm以内) 150 |  |  | 个 | 1
30.2 | C8-3341 | 刚性防水套管安装 公称直径(mm以内) 200 |  |  | 个 | 1
31 | 031002003017 | 套管 |  | 1.名称、类型:刚性防水套管 2.规格:DN100 | 个 | 1
31.1 | C8-3322 | 刚性防水套管制作 公称直径(mm以内) 100 |  |  | 个 | 1
31.2 | C8-3340 | 刚性防水套管安装 公称直径(mm以内) 150 |  |  | 个 | 1
32 | 031002003018 | 套管 |  | 1.名称、类型:普通套管 2.规格:DN100 | 个 | 17
32.1 | C10-785 | 一般钢套管制作安装 介质管道公称直径(mm以内) 100 |  |  | 个 | 17
33 | 031002003013 | 套管 |  | 1.名称、类型:柔性防水套管 2.规格:DN150 | 个 | 5
本页小计
注：1.本表工程量清单项目综合的消耗量标准与E.19综合单价分析表综合的内容应相同；2.此表用于竣工结算时无暂估价栏。
广联达科技股份有限公司
E.18：分部分项工程项目清单与措施项目清单计价表
工程名称：安装工程 |  |  | 标段： |  |  |  | 第 51 页 共 58 页
序号 | 项目编码 | 项目名称 |  | 项目特征描述 | 计量 单位 | 工程量 |  | 金额（元）
[8 empty] | 综合单价 | 合价 | 其中： 暂估价
33.1 | C8-3294 | 柔性防水套管制作 公称直径(mm以内) 150 |  |  | 个 | 5
33.2 | C8-3311 | 柔性防水套管安装 公称直径(mm以内) 200 |  |  | 个 | 5
暖通系统
1 | 030108003002 | 轴流通风机 |  | 1.名称:流风机 2.型号:壁式轴流风机DFBZ-I-NO2.8,功率0.12kw,风量1650m3/h,风压58Pa,轮毂比>0.55,风机最低效率72%,Ws=0.03W/(m3/h) | 台 | 1
1.1 | C1-654 | 轴流通风机安装 设备质量(t以内) 0.5 |  |  | 台 | 1
2 | 030108003003 | 轴流通风机 |  | 1.名称:轴流通风机 2.型号:防爆型风机SWF-I-3,功率0.37kw,电压220V,风压236Pa,风量1606m3/h,防爆等级:dIIBT4,轮毂比>0.55,风机最低效率72%,Ws=0.11W/(m3/h) | 台 | 1
2.1 | C1-654 | 轴流通风机安装 设备质量(t以内) 0.5 |  |  | 台 | 1
3 | 030108003004 | 轴流通风机 |  | 1.名称:轴流通风机 2.型号:防爆型风机SWF-I-2.5,功率0.37kw,电压220V,风压100Pa,风量492m3/h,防爆等级:dIIBT4,轮毂比>0.55,风机最低效率72%,Ws=0.05W/(m3/h) | 台 | 1
本页小计
注：1.本表工程量清单项目综合的消耗量标准与E.19综合单价分析表综合的内容应相同；2.此表用于竣工结算时无暂估价栏。
广联达科技股份有限公司
E.18：分部分项工程项目清单与措施项目清单计价表
工程名称：安装工程 |  |  | 标段： |  |  |  | 第 52 页 共 58 页
序号 | 项目编码 | 项目名称 |  | 项目特征描述 | 计量 单位 | 工程量 |  | 金额（元）
[8 empty] | 综合单价 | 合价 | 其中： 暂估价
3.1 | C1-654 | 轴流通风机安装 设备质量(t以内) 0.5 |  |  | 台 | 1
4 | 030108003005 | 轴流通风机 |  | 1.名称:轴流通风机 2.型号:防爆型风机SWF-I-5,功率1.1kw,电压220V,风压220Pa,风量7433m3/h,防爆等级:dIIBT4,轮毂比>0.55,风机最低效率75%,Ws=0.10W/(m3/h) | 台 | 1
4.1 | C1-654 | 轴流通风机安装 设备质量(t以内) 0.5 |  |  | 台 | 1
5 | 030108003006 | 轴流通风机 |  | 1.名称:轴流通风机 2.型号:低噪混流风机SWF-I-2.5,功率0.37kw,电压220V,风压126Pa,风量1020m3/h,轮毂比>0.55,风机最低效率72%,Ws=0.06W/(m3/h) | 台 | 1
5.1 | C1-654 | 轴流通风机安装 设备质量(t以内) 0.5 |  |  | 台 | 1
6 | 030108003007 | 轴流通风机 |  | 1.名称:轴流通风机 2.型号:低噪混流风机SWF-I-2.5,功率0.37kw,电压220V,风压147Pa,风量850m3/h轮毂比>0.55,风机最低效率72%,Ws=0.07W/(m3/h) | 台 | 1
本页小计
注：1.本表工程量清单项目综合的消耗量标准与E.19综合单价分析表综合的内容应相同；2.此表用于竣工结算时无暂估价栏。
广联达科技股份有限公司
E.18：分部分项工程项目清单与措施项目清单计价表
工程名称：安装工程 |  |  | 标段： |  |  |  | 第 53 页 共 58 页
序号 | 项目编码 | 项目名称 |  | 项目特征描述 | 计量 单位 | 工程量 |  | 金额（元）
[8 empty] | 综合单价 | 合价 | 其中： 暂估价
6.1 | C1-654 | 轴流通风机安装 设备质量(t以内) 0.5 |  |  | 台 | 1
7 | 030108003009 | 轴流通风机 |  | 1.名称:轴流通风机 2.型号:防爆型箱式离心管道风机GDF2.5-8,功率0.37kW,电压220V,风压100Pa,风量450m3/h,防爆等级:dIIBT4,压力系数>0.95,风机最低效率67%,Ws=0.05W/(m3/h) | 台 | 1
7.1 | C1-654 | 轴流通风机安装 设备质量(t以内) 0.5 |  |  | 台 | 1
8 | 030108003010 | 轴流通风机 |  | 1.名称:轴流通风机 2.型号:防爆型箱式离心管道风机GDF3.0-6,功率0.37kW,电压220V,风压220Pa,风量1300m3/h,防爆等级:dIIBT4,压力系数>0.95,风机最低效率67%,Ws=0.11W/(m3/h) | 台 | 4
8.1 | C1-654 | 轴流通风机安装 设备质量(t以内) 0.5 |  |  | 台 | 4
9 | 030404033003 | 风扇 |  | 1.名称:换气扇（带逆止阀） 2.型号:CP-300,N=0.040KW,U=220V Q=300M3/H,P=220PA | 台 | 46
9.1 | C4-1981 | 轴流排气扇 |  |  | 台 | 46
10 | 030703019001 | 柔性接口 |  | 1.名称:帆布接头 | m2 | 10.44
10.1 | C7-278 | 帆布软管接口 |  |  | m2 | 10.44
本页小计
注：1.本表工程量清单项目综合的消耗量标准与E.19综合单价分析表综合的内容应相同；2.此表用于竣工结算时无暂估价栏。
广联达科技股份有限公司
E.18：分部分项工程项目清单与措施项目清单计价表
工程名称：安装工程 |  |  | 标段： |  |  |  | 第 54 页 共 58 页
序号 | 项目编码 | 项目名称 |  | 项目特征描述 | 计量 单位 | 工程量 |  | 金额（元）
[8 empty] | 综合单价 | 合价 | 其中： 暂估价
11 | 030702002001 | 通风管道 长边长(mm) ≤320 |  | 1.名称:镀锌薄钢板 2.材质:镀锌钢板 3.板材厚度:0.5mm | m2 | 177.19
11.1 | C7-110 | 镀锌薄钢板法兰风管制作、安装 矩形风管(δ=1.2mm以内咬口) 长边长(mm) ≤320 |  |  | 10m2 | 17.719
12 | 030702002002 | 通风管道 长边长(mm) ≤450 |  | 1.名称:镀锌薄钢板 2.材质:镀锌钢板 3.板材厚度:0.5mm | m2 | 47.28
12.1 | C7-111 | 镀锌薄钢板法兰风管制作、安装 矩形风管(δ=1.2mm以内咬口) 长边长(mm) ≤450 |  |  | 10m2 | 4.728
13 | 030702002003 | 通风管道 长边长(mm) ≤1000 |  | 1.名称:镀锌薄钢板 2.材质:镀锌钢板 3.板材厚度:0.6mm | m2 | 14.77
13.1 | C7-112 | 镀锌薄钢板法兰风管制作、安装 矩形风管(δ=1.2mm以内咬口) 长边长(mm) ≤1000 |  |  | 10m2 | 1.477
14 | 030703001001 | 70度防火阀 |  | 1.名称:70度防火阀 2.规格:200*200 | 个 | 1
14.1 | C7-311 | 风管防火阀、防火调节阀 周长(mm) ≤2000 |  |  | 个 | 1
15 | 030703001009 | 70度防火阀 |  | 1.名称:70度防火阀 2.规格:250*200 | 个 | 4
15.1 | C7-311 | 风管防火阀、防火调节阀 周长(mm) ≤2000 |  |  | 个 | 4
本页小计
注：1.本表工程量清单项目综合的消耗量标准与E.19综合单价分析表综合的内容应相同；2.此表用于竣工结算时无暂估价栏。
广联达科技股份有限公司
E.18：分部分项工程项目清单与措施项目清单计价表
工程名称：安装工程 |  |  | 标段： |  |  |  | 第 55 页 共 58 页
序号 | 项目编码 | 项目名称 |  | 项目特征描述 | 计量 单位 | 工程量 |  | 金额（元）
[8 empty] | 综合单价 | 合价 | 其中： 暂估价
16 | 030703001002 | 70度防火阀 |  | 1.名称:70度防火阀 2.规格:250*250 | 个 | 6
16.1 | C7-311 | 风管防火阀、防火调节阀 周长(mm) ≤2000 |  |  | 个 | 6
17 | 030703001003 | 70度防火阀 |  | 1.名称:70度防火阀 2.规格:630*400 | 个 | 1
17.1 | C7-311 | 风管防火阀、防火调节阀 周长(mm) ≤2000 |  |  | 个 | 1
18 | 030703001004 | 70度防火阀 |  | 1.名称:70度防火阀 2.规格:800*320 | 个 | 1
18.1 | C7-311 | 风管防火阀、防火调节阀 周长(mm) ≤2000 |  |  | 个 | 1
19 | 030703001007 | 止回阀 |  | 1.名称:风管止回阀 2.规格:250*250 | 个 | 3
19.1 | C7-297 | 风管止回阀、余压阀 周长(mm) ≤800 |  |  | 个 | 3
20 | 030703001008 | 止回阀 |  | 1.名称:风管止回阀 2.规格:800*320 | 个 | 1
20.1 | C7-298 | 风管止回阀、余压阀 周长(mm) ≤1200 |  |  | 个 | 1
21 | 030703007001 | 单层百叶风口 |  | 1.名称:单层百叶风口 2.规格:320*200 | 个 | 1
本页小计
注：1.本表工程量清单项目综合的消耗量标准与E.19综合单价分析表综合的内容应相同；2.此表用于竣工结算时无暂估价栏。
广联达科技股份有限公司
E.18：分部分项工程项目清单与措施项目清单计价表
工程名称：安装工程 |  |  | 标段： |  |  |  | 第 56 页 共 58 页
序号 | 项目编码 | 项目名称 |  | 项目特征描述 | 计量 单位 | 工程量 |  | 金额（元）
[8 empty] | 综合单价 | 合价 | 其中： 暂估价
21.1 | C7-323 | 铝合金单层百叶风口 周长(mm) ≤900 |  |  | 个 | 1
22 | 030703007002 | 单层百叶风口 |  | 1.名称:单层百叶风口 2.规格:200*200 | 个 | 1
22.1 | C7-323 | 铝合金单层百叶风口 周长(mm) ≤900 |  |  | 个 | 1
23 | 030703007003 | 单层百叶风口 |  | 1.名称:单层百叶风口 2.规格:200*160 | 个 | 1
23.1 | C7-323 | 铝合金单层百叶风口 周长(mm) ≤900 |  |  | 个 | 1
24 | 030703007004 | 单层百叶风口 |  | 1.名称:单层百叶风口 2.规格:500*200 | 个 | 1
24.1 | C7-323 | 铝合金单层百叶风口 周长(mm) ≤900 |  |  | 个 | 1
25 | 030703007005 | 双层百叶风口 |  | 1.双层百叶风口 2.规格:320*200 | 个 | 1
25.1 | C7-331 | 铝合金双层百叶风口 周长(mm) ≤900 |  |  | 个 | 1
26 | 030703007006 | 双层百叶风口 |  | 1.双层百叶风口 2.规格:800*630 | 个 | 1
26.1 | C7-333 | 铝合金双层百叶风口 周长(mm) ≤1800 |  |  | 个 | 1
27 | 030703007007 | 防雨百叶风口 |  | 1.防雨百叶风口 2.规格:200*200 | 个 | 29
本页小计
注：1.本表工程量清单项目综合的消耗量标准与E.19综合单价分析表综合的内容应相同；2.此表用于竣工结算时无暂估价栏。
广联达科技股份有限公司
E.18：分部分项工程项目清单与措施项目清单计价表
工程名称：安装工程 |  |  | 标段： |  |  |  | 第 57 页 共 58 页
序号 | 项目编码 | 项目名称 |  | 项目特征描述 | 计量 单位 | 工程量 |  | 金额（元）
[8 empty] | 综合单价 | 合价 | 其中： 暂估价
27.1 | C7-323 | 铝合金单层百叶风口 周长(mm) ≤900 |  |  | 个 | 29
28 | 030703007008 | 防雨百叶风口 |  | 1.防雨百叶风口 2.规格:250*200 | 个 | 1
28.1 | C7-323 | 铝合金单层百叶风口 周长(mm) ≤900 |  |  | 个 | 1
29 | 030703007009 | 防雨百叶风口 |  | 1.防雨百叶风口 2.规格:320*250 | 个 | 5
29.1 | C7-323 | 铝合金单层百叶风口 周长(mm) ≤900 |  |  | 个 | 5
30 | 030703007010 | 防雨百叶风口 |  | 1.防雨百叶风口 2.规格:500*250 | 个 | 2
30.1 | C7-323 | 铝合金单层百叶风口 周长(mm) ≤900 |  |  | 个 | 2
31 | 030703007011 | 防雨百叶风口 |  | 1.防雨百叶风口 2.规格:630*1000 | 个 | 1
31.1 | C7-325 | 铝合金单层百叶风口 周长(mm) ≤1800 |  |  | 个 | 1
32 | 030703007012 | 防雨百叶风口 |  | 1.防雨百叶风口 2.规格:630*250 | 个 | 4
32.1 | C7-323 | 铝合金单层百叶风口 周长(mm) ≤900 |  |  | 个 | 4
33 | 030307005001 | 抗震支架 |  | 1.抗震支架（暂定量） 2.做法按设计图纸大样图 3.工程量结算按实 | kg | 105.75
本页小计
注：1.本表工程量清单项目综合的消耗量标准与E.19综合单价分析表综合的内容应相同；2.此表用于竣工结算时无暂估价栏。
广联达科技股份有限公司
E.18：分部分项工程项目清单与措施项目清单计价表
工程名称：安装工程 |  |  | 标段： |  |  |  | 第 58 页 共 58 页
序号 | 项目编码 | 项目名称 |  | 项目特征描述 | 计量 单位 | 工程量 |  | 金额（元）
[8 empty] | 综合单价 | 合价 | 其中： 暂估价
33.1 | C10-878 | 装配式型钢支架制作安装 抗震支吊架 |  |  | 100kg | 1.0575
| 二 | 单价措施费
1 | 031301017001 | 脚手架搭拆 |  |  | 项 | 1
1.1 | BM31 | 脚手架搭拆费(第五册 建筑智能化工程) |  |  | 元 | 1
1.2 | BM48 | 脚手架搭拆费(第六册 自动化控制仪表安装工程) |  |  | 元 | 1
1.3 | BM14 | 脚手架搭拆费(第四册 电气设备安装工程) |  |  | 元 | 1
1.4 | BM93 | 脚手架搭拆费(除单独承担的埋地管道工程)(第十册 给排水、采暖、燃气工程) |  |  | 元 | 1
1.5 | BM76 | 脚手架搭拆费(第九册 消防设备安装工程) |  |  | 元 | 1
本页小计
合 计
注：1.本表工程量清单项目综合的消耗量标准与E.19综合单价分析表综合的内容应相同；2.此表用于竣工结算时无暂估价栏。
广联达科技股份有限公司

## E.20 总价措施项目清单计费表
E.20：总价措施项目清单计费表
工程名称：安装工程 |  |  |  | 标段： |  | 第 1 页 共 1 页
序号 | 项目编号 | 项目名称 |  |  | 计算基础 |  | 费率(%) | 金额(元) | 备注
1 | 031302002001 | 夜间施工增加费 |  |  | 按招标文件规定或合同约定
2 | 03B001 | 压缩工期措施增加费（招投标） |  |  | 附录D相关规定 |  | 0
3 | 031302005001 | 冬雨季施工增加费 |  |  | 附录D相关规定 |  | 0.16
4 | 031302006001 | 已完工程及设备保护费 |  |  | 按招标文件规定或合同约定
5 | 03B002 | 工程定位复测费 |  |  | 按招标文件规定或合同约定
6 | 03B003 | 专业工程中的有关措施项目费 |  |  | 按各专业工程中的相关规定及招标文件 规定或合同约定
7 | 031301010001 | 安装与生产同时进行施工增加
8 | 031301011001 | 在有害身体健康环境中施工增加
9 | 031302007001 | 高层施工增加
合 计
注：按施工方案计算的措施费，若无“计算基础”和“费率”的数值，也可只填“金额”数值，但应在备注栏说明施工方案出处或计算方法。
广联达科技股份有限公司

## E.21 绿色施工安全防护措施项目费计价表（招投标）
E.21：绿色施工安全防护措施项目费计价表（招投标）
工程名称：安装工程 |  | 标段： |  |  |  |  | 第 1 页 共 1 页
序号 | 工程内容 |  | 计算基数 | 费率(%) |  | 金额(元) |  | 备注
一 | 绿色施工安全防护措施项目费 |  | 基期人工费 | 11.5 |  |  |  | 按附录C说明及表4相应总费率标准计算
其中： | 安全生产费 |  | 基期人工费 | 10
注：安装工程取费基数按人工费，其他工程取费基数按直接费（不含其他管理费的计费基数。详附录C说明）计算。
广联达科技股份有限公司

## E.23 其他项目清单与计价汇总表
E.23：其他项目清单与计价汇总表
工程名称：安装工程 |  | 标段： |  | 第 1 页 共 1 页
序号 | 项目名称 |  | 计费基础/单价 |  | 费率/数量 | 合计金额（元） | 备注
1 | 暂列金额 |  |  |  |  | 51453.31 | 明细详见E.24表
2 | 暂估价 |  |  |  |  | 290000
2.1 | 材料暂估价
2.2 | 专业工程暂估价 |  |  |  |  | 290000 | 明细详见E.26表
2.3 | 分部分项工程暂估价 | [5 empty] | 按招标文件规定或合同约定明细详见E.26表
3 | 计日工 | [5 empty] | 明细详见E.27表
4 | 总承包服务费 | [5 empty] | 明细详见E.28表
5 | 优质工程增加费 | [5 empty] | 明细详见E.29表
6 | 安全责任险、环境保护税 |  |  |  | 0.6 |  | 明细详见E.29表
7 | 提前竣工措施增加费 | [5 empty] | 明细详见E.29表
8 | 索赔签证
9 | 其他项目费合计
注：材料暂估单价进入清单项目综合单价，此处不汇总。
广联达科技股份有限公司

## E.24 暂列金额明细表
E.24：暂列金额明细表
工程名称：安装工程 |  | 标段： | 第 1 页 共 1 页
序号 | 项目名称 |  |  | 计量单位 | 暂定金额（元） | 备注
1 | 不可预见费 |  |  | 元 | 51453.31
合 计 |  |  |  |  | 51453.31
注：此表由招标人填写，如不能详列，也可只列暂定金额总额，投标人应将上述暂列金额计入投标总价中。
广联达科技股份有限公司

## E.25 材料暂估单价及调整表
E.25：材料暂估单价及调整表
工程名称：安装工程 |  | 标段： | [5 empty] | 第 1 页 共 1 页
序号 | 材料名称、规格、型号 |  | 计量单位 | 数量 |  | 暂估(元) |  |  | 确认(元) |  | 差额±(元) |  | 备注
|  |  |  | 暂估 | 确认 | 单价 | 合价 |  | 单价 | 合价 | 单价 | 合价
1 | 太阳能光伏发电系统(暂估价) |  | 台 |  |  | 60000
合计
注：此表由招标人填写“暂估单价”，并在备注栏说明暂估价的材料拟用在那些清单项目上，投标人应将上述材料暂估单价计入工程量清单综合单价报价中。
广联达科技股份有限公司

## E.26 专业工程暂估价及结算价表
E.26：专业工程/分部分项工程 暂估价及结算价表
工程名称：安装工程 |  |  | 标段： |  |  | 第 1 页 共 1 页
序号 | 工程名称 | 工程内容 |  | 暂估金额（元） | 结算金额(元) |  | 差额±(元) | 备注
1 | 电梯 | 电梯安装、调试等达到使用要求的全部工作内容 |  | 170000
2 | 柴油发电机组 67KW/75KW | 安装、调试等达到使用要求的全部工作内容 |  | 50000
3 | 用电管理终端系统 | 安装、调试等达到使用要求的全部工作内容 |  | 20000
4 | 太阳能光伏发电系统 | 太阳能光伏发电系统 安装、调试等达到使用要求的全部工作内容 |  | 50000
5
合 计 |  |  |  | 290000
注：此表“暂估金额”由招标人填写，投标人应将“暂估金额”计入投标总价中。结算时按合同约定结算金额填写。
广联达科技股份有限公司

## E.40 人工、材料、机械汇总表
E.40：人工、材料、机械汇总表
工程名称：安装工程 |  |  | 标段： |  |  | 第 1 页 共 24 页
序号 | 编码 | 名称(材料、机械规格型号) |  | 单位 | 数量 |  | 单价（元） | 合价（元） | 备注
1 | AZCSRGF | 安装措施人工费 |  | 元 | 3596.3
2 | H00001 | 人工费 |  | 元 | 252036.362
3 | 01030100003 | 冷拔低碳钢丝 Φ1.6 |  | kg | 11.549
4 | 01090100008 | 圆钢 Φ5.5～9 |  | kg | 35.247
5 | 01090100010 | 圆钢 Φ6～10 |  | kg | 6.869
6 | 01090100010@4 | 圆钢 Φ6～10 |  | kg | 15.428
7 | 01090100014 | 圆钢 Φ10～14 |  | kg | 5.4
8 | 01130100002 | 热轧扁钢 Q235 40以内 |  | kg | 24.256
9 | 01130100003 | 热轧扁钢 Q235 60以内 |  | kg | 56.718
10 | 01130100003@1 | 热轧扁钢 Q235 60以内 |  | kg | 39.505
11 | 01130300003 | 镀锌扁钢 60×6 |  | kg | 31.666
12 | 01130300003@3 | 镀锌扁钢 60×6 |  | kg | 5
13 | 01190100004 | 热轧槽钢 Q235b 5#～16# |  | kg | 22.579
14 | 01210100007 | 热轧等边角钢 50×5以内 |  | kg | 936.556
15 | 01210100009 | 热轧等边角钢 60×6 |  | kg | 1.6
16 | 01210100011 | 热轧等边角钢 63以内 |  | kg | 0.236
17 | 01210100011@1 | 热轧等边角钢 63以内 |  | kg | 114.589
18 | 01290100015 | 热轧薄钢板 δ1.6mm～1.9mm |  | kg | 4.5
19 | 01290300011 | 镀锌薄钢板 δ2.5mm |  | m2 | 0.31
20 | 01292500003 | 钢板垫板 δ1～2 |  | kg | 4.08
21 | 01292500004 | 钢板垫板 δ4mm |  | kg | 6.05
22 | 01350100003 | 紫铜板 δ0.08mm～0.2mm |  | kg | 0.3
23 | 02010100002 | 橡胶板 1mm～3mm |  | kg | 51.868
24 | 02010200005 | 耐热橡胶板 δ3mm～6mm |  | kg | 3.51
25 | 02010300003 | 石棉橡胶板 δ0.8mm～6mm |  | kg | 14.99
26 | 02030400003 | 自粘性橡胶带 20mm×5m |  | 卷 | 2.839
27 | 02130100002 | 塑料带 20mm×40m |  | kg | 6.116
28 | 02130100003 | 塑料带 20mm×40m |  | 卷 | 4.037
29 | 02130300002 | 聚四氟乙烯生料带 宽20mm |  | m | 418.731
30 | 02190300010 | 尼龙扎带 L300mm |  | 个 | 1042.562
| 本页小计 |  |  | 元
注：招标控制价、投标报价、竣工结算通用表。
广联达科技股份有限公司
E.40：人工、材料、机械汇总表
工程名称：安装工程 |  |  | 标段： |  |  | 第 2 页 共 24 页
序号 | 编码 | 名称(材料、机械规格型号) |  | 单位 | 数量 |  | 单价（元） | 合价（元） | 备注
31 | 02191100001 | 塑料胀管 Φ6 |  | 个 | 324.26
32 | 02191100002 | 塑料胀管 Φ6～8 |  | 个 | 206.752
33 | 02191300001 | 塑料圆台 |  | 块 | 33.6
34 | 02270100002 | 棉纱 |  | kg | 0.054
35 | 02270500005 | 帆布 |  | m2 | 12.006
36 | 02270500010 | 细白布 宽900mm |  | m | 0.15
37 | 02290300001 | 真丝绸布 宽0.9m |  | m | 0.05
38 | 02290500005 | 油麻 |  | kg | 89.394
39 | 03010100003 | 铁铆钉 |  | kg | 9.81
40 | 03010300018 | 镀锌自攻螺钉 M4mm～6mm×M20mm～35mm |  | 十个 | 6.4
41 | 03010300024 | 木螺钉 m2mm～4mm×M6mm～65mm |  | 十个 | 149.824
42 | 03010300025 | 木螺钉 m2mm～4mm×M6mm～65mm |  | 个 | 1.613
43 | 03010300030 | 自攻螺钉 |  | 个 | 489.6
44 | 03010300036 | 自攻螺钉 M4mm×30mm |  | 个 | 33.6
45 | 03010500003 | U形螺栓带帽带垫 M10×50 |  | 套 | 1
46 | 03010500005 | 半圆头镀锌螺栓带帽带垫 m2～5×15～50 |  | 套 | 62
47 | 03010500049 | 镀锌精制六角螺栓带帽带垫 M8×80～120 |  | 套 | 20.5
48 | 03010500062 | 镀锌精制螺栓 M8×100以内 2平 1弹垫 |  | 套 | 175.669
49 | 03010500063 | 镀锌精制螺栓 M10×50以内 2平 1弹垫 |  | 套 | 20.6
50 | 03010500064 | 镀锌精制螺栓 M10×100以内 2平 1弹垫 |  | 套 | 213.256
51 | 03010500065 | 镀锌精制螺栓 M12×100以内 2平 1弹垫 |  | 套 | 41.6
52 | 03010500069 | 镀锌精制螺栓 M16×100以内 2平 1弹垫 |  | 套 | 37.98
53 | 03010500137 | 精制六角螺栓带帽带垫 M16×65～80 |  | 套 | 16
54 | 03010500154 | 六角螺栓带帽带垫 综合 |  | kg | 7.728
55 | 03010500160 | 六角螺栓带帽带垫 M6×30～50 |  | 套 | 2994.511
56 | 03010500161 | 六角螺栓带帽带垫 M6×75以下 |  | 套 | 48
57 | 03010500167 | 六角螺栓带帽带垫 M8×14～75 |  | 套 | 8.24
| 本页小计 |  |  | 元
注：招标控制价、投标报价、竣工结算通用表。
广联达科技股份有限公司
E.40：人工、材料、机械汇总表
工程名称：安装工程 |  |  | 标段： |  |  | 第 3 页 共 24 页
序号 | 编码 | 名称(材料、机械规格型号) |  | 单位 | 数量 |  | 单价（元） | 合价（元） | 备注
58 | 03010500171 | 六角螺栓带帽带垫 M8×30～50 |  | 套 | 491.395
59 | 03010500174 | 六角螺栓带帽带垫 M8×75以下 |  | 套 | 492.44
60 | 03010500177 | 六角螺栓带帽带垫 M10×20～50 |  | 套 | 1
61 | 03010500200 | 六角螺栓带帽带垫 M16 |  | 套 | 32
62 | 03010500201 | 六角螺栓带帽带垫 M16×65～80 |  | 套 | 148.32
63 | 03010500203 | 六角螺栓带帽带垫 M16×85～140 |  | 套 | 156.56
64 | 03010500208 | 六角螺栓带帽带垫 m20×85～100 |  | 套 | 131.84
65 | 03010500235 | 螺栓带帽带垫 M10×30～75 |  | 套 | 337.123
66 | 03010500237 | 螺栓带帽带垫 M12×14～75 |  | 套 | 1473.1
67 | 03010500242 | 螺栓带帽带垫 M14×90 |  | 套 | 175.4
68 | 03010500259 | 伞型螺栓带帽带垫 M6～8×150 |  | 套 | 524.28
69 | 03010500263 | 双头螺栓带双螺母带双垫圈 M16×120～140 |  | 套 | 70.04
70 | 03010500265 | 双头螺栓带双螺母带双垫圈 M16×150～190 |  | 套 | 16.48
71 | 03010700001 | 膨胀螺栓 综合 |  | kg | 6.438
72 | 03010700004 | 膨胀螺栓 M6 |  | 套 | 7.48
73 | 03010700007 | 膨胀螺栓 M6～12×50～120 |  | 套 | 430.54
74 | 03010700011 | 膨胀螺栓 M8×35 |  | 套 | 81.6
75 | 03010700017 | 膨胀螺栓 M10 |  | 套 | 26.52
76 | 03010700020 | 膨胀螺栓 M10×80 |  | 套 | 81.6
77 | 03010700021 | 膨胀螺栓 M12 |  | 套 | 44.746
78 | 03010700023 | 膨胀螺栓 M12×35 |  | 套 | 32.64
79 | 03010700037 | 镀锌滚花膨胀螺栓 M8 |  | 套 | 20
80 | 03010900010 | 镀锌锁紧螺母 DN15～20×3 |  | 个 | 1941.37
81 | 03071100001 | 存水弯 DN50 |  | 个 | 33.33
82 | 03071500001 | 排水栓带链堵 |  | 套 | 33.33
83 | 03071900001 | 角阀(带铜活) |  | 个 | 82.82
84 | 03072300002 | 大便器排水接头 |  | 个 | 43.43
85 | 03072300003 | 大便器胶皮碗 配喉箍 |  | 套 | 42
86 | 03110100002 | 尼龙砂轮片 Φ100 |  | 片 | 6.018
| 本页小计 |  |  | 元
注：招标控制价、投标报价、竣工结算通用表。
广联达科技股份有限公司
E.40：人工、材料、机械汇总表
工程名称：安装工程 |  |  | 标段： |  |  | 第 4 页 共 24 页
序号 | 编码 | 名称(材料、机械规格型号) |  | 单位 | 数量 |  | 单价（元） | 合价（元） | 备注
87 | 03110100006 | 尼龙砂轮片 Φ400 |  | 片 | 8.464
88 | 03110100007 | 尼龙砂轮片 Φ500 |  | 片 | 0.17
89 | 03110100008 | 尼龙砂轮片 Φ100×16×3 |  | 片 | 1.5
90 | 03110100009 | 树脂砂轮片 Φ400 |  | 片 | 0.776
91 | 03110700001 | 砂纸 |  | 张 | 0.578
92 | 03110700008 | 铁砂布 |  | 张 | 14.109
93 | 03110700009 | 铁砂布 0#～2# |  | 张 | 24.32
94 | 03130100021 | 低碳钢焊条 J422 Φ3.2 |  | kg | 121.455
95 | 03130100025 | 碳钢电焊条 J422 Φ4.0 |  | kg | 19.645
96 | 03130200010 | 焊锡丝 综合 |  | kg | 4.825
97 | 03130400001 | 焊锡 |  | kg | 4.674
98 | 03130400003 | 焊锡膏 50g/瓶 |  | kg | 2.212
99 | 03130600008 | 合金钢钻头 |  | 个 | 0.338
100 | 03130600011 | 合金钢钻头 Φ10 |  | 个 | 0.422
101 | 03130600017 | 冲击钻头 Φ6～12 |  | 个 | 2.276
102 | 03130600019 | 冲击钻头 Φ8～16 |  | 个 | 4.598
103 | 03130600021 | 冲击钻头 Φ10～20 |  | 个 | 0.857
104 | 03130700001 | 锯条 综合 |  | 根 | 110.938
105 | 03130700003 | 钢锯条 |  | 条 | 90.213
106 | 03210500017 | 金属滤网 80目 |  | m2 | 0.136
107 | 03210700007 | 镀锌铁丝 Φ1.5 |  | kg | 0.832
108 | 03210700014 | 镀锌铁丝 Φ0.7～1.2 |  | kg | 10.481
109 | 03210700017 | 镀锌铁丝 Φ1.4～2.5 |  | kg | 24.294
110 | 03210700020 | 镀锌铁丝 Φ2.8～4.0 |  | kg | 5.711
111 | 03210900002 | 垫铁 综合 |  | kg | 11.796
112 | 03210900013 | 平垫铁 综合 |  | kg | 19.76
113 | 03210900021 | 斜垫铁 综合 |  | kg | 39.78
114 | 03211300009 | 金属片 Φ150 |  | 片 | 64.759
115 | 04010100001 | 普通硅酸盐水泥(P·O) 42.5级 |  | kg | 1441.446
116 | 04010100001@4 | 普通硅酸盐水泥(P·O) 42.5级 |  | kg | 9.52
| 本页小计 |  |  | 元
注：招标控制价、投标报价、竣工结算通用表。
广联达科技股份有限公司
E.40：人工、材料、机械汇总表
工程名称：安装工程 |  |  | 标段： |  |  | 第 5 页 共 24 页
序号 | 编码 | 名称(材料、机械规格型号) |  | 单位 | 数量 |  | 单价（元） | 合价（元） | 备注
117 | 04030400001 | 粗净砂 |  | m3 | 0.011
118 | 04030500001 | 中净砂(过筛) |  | m3 | 3.274
119 | 04031100002 | 砂子 |  | kg | 67.931
120 | 04050100006 | 碎石 5mm～31.5mm |  | m3 | 4.317
121 | 04090100003 | 石灰膏 |  | m3 | 0.74
122 | 04131100001 | 多孔粉煤灰砖 240×115×53 |  | 千块 | 0.64
123 | 05030400006 | 木枋 80mm×80mm～100mm×100mm |  | m3 | 0.13
124 | 12410100001 | 塑料扁形标志牌 100×150 |  | 个 | 299.928
125 | 13010300002 | 清油 C01-1 |  | kg | 1.087
126 | 13011100002 | 酚醛磁漆 各色 |  | kg | 0.44
127 | 13011300003 | 酚醛调和漆 各种颜色 |  | kg | 21.396
128 | 13011300004 | 调和漆 |  | kg | 9.076
129 | 13050300002 | 醇酸防锈漆 红丹 |  | kg | 20.317
130 | 13050300002@1 | 醇酸防锈漆 红丹 |  | kg | 3.336
131 | 13050300004 | 酚醛防锈漆 各色 |  | kg | 27.437
132 | 13050300004@1 | 酚醛防锈漆 各色 |  | kg | 0.324
133 | 13050300005 | 酚醛防锈漆 C53-1 |  | kg | 0.047
134 | 13050500005 | 沥青漆 |  | kg | 0.12
135 | 13070700002 | 白铅油 |  | kg | 7.841
136 | 13350500004 | 密封膏 |  | kg | 0.1
137 | 14030100001 | 汽油 |  | kg | 18.652
138 | 14030100002 | 汽油 92# |  | kg | 0.153
139 | 14030300001 | 机油 |  | kg | 15.543
140 | 14030700001 | 煤油 |  | kg | 20.06
141 | 14050100004 | 油化溶剂油 |  | kg | 1.29
142 | 14050100006 | 油漆溶剂油 200# |  | kg | 2.331
143 | 14070100003 | 润滑剂 |  | kg | 0.862
144 | 14090100003 | 黄油钙基脂 |  | kg | 1.82
145 | 14311500001 | 丙酮 |  | kg | 11.923
146 | 14330300001 | 乙醇(酒精) 纯度99.5% 工业用 |  | kg | 1.301
| 本页小计 |  |  | 元
注：招标控制价、投标报价、竣工结算通用表。
广联达科技股份有限公司
E.40：人工、材料、机械汇总表
工程名称：安装工程 |  |  | 标段： |  |  | 第 6 页 共 24 页
序号 | 编码 | 名称(材料、机械规格型号) |  | 单位 | 数量 |  | 单价（元） | 合价（元） | 备注
147 | 14390700001 | 乙炔气 |  | kg | 20.452
148 | 14390900001 | 氧气 |  | m3 | 53.454
149 | 14391900001 | 氮气 |  | m3 | 2.5
150 | 14391900008 | 可燃气体(丙烷) |  | kg | 29
151 | 14410000013 | 胶粘剂 |  | kg | 3.124
152 | 14410000031 | 粘接剂 |  | kg | 7.769
153 | 14410000033 | 防水密封胶 |  | 支 | 39.02
154 | 14430300006 | 电气绝缘胶带 18mm×10m×0.13mm |  | 卷 | 16.828
155 | 14430300015 | 塑料粘胶带 20mm×50m |  | 卷 | 5.762
156 | 14430300018 | 自粘性橡胶绝缘胶带 20mm×5m |  | 卷 | 19.83
157 | 15010300003 | 石棉板衬垫 1.6mm～2mm |  | kg | 0.27
158 | 15010700001 | 石棉绒 综合 |  | kg | 30.46
159 | 17010500015 | 焊接钢管 DN50 |  | m | 1.111
160 | 17190300003 | 金属软管 DN15(L＝500mm) |  | 根 | 82.82
161 | 17250000003 | 热塑管 DN20 |  | m | 0.31
162 | 17250000019 | 塑料软管 DN5 |  | m | 6.78
163 | 17250000032 | 异型塑料圆管 DN5 |  | m | 12
164 | 17250300102 | 聚乙烯波纹管 DN25 |  | m | 7.286
165 | 18010100001 | 镀锌玛钢弯头 DN15 |  | 个 | 1.01
166 | 18010100003 | 镀锌玛钢弯头 DN25 |  | 个 | 2.02
167 | 18010100010 | 镀锌玛钢六角内接头 DN15 |  | 个 | 1.01
168 | 18010100012 | 镀锌玛钢六角内接头 DN25 |  | 个 | 2.02
169 | 18010100015 | 镀锌玛钢六角内接头 DN50 |  | 个 | 12.12
170 | 18010100024 | 镀锌玛钢活接头 DN50 |  | 个 | 15.15
171 | 18010100029 | 镀锌码钢外丝直接头 DN20 |  | 个 | 56.56
172 | 18010100033 | 镀锌码钢外丝直接头 DN50 |  | 个 | 6.06
173 | 18030100002 | 透气帽(铅丝球) DN75 |  | 个 | 0.572
174 | 18030100003 | 透气帽(铅丝球) DN100 |  | 个 | 4.396
175 | 18030100004 | 透气帽(铅丝球) DN110 |  | 个 | 17.635
176 | 18030100005 | 透气帽(铅丝球) DN150 |  | 个 | 1.064
| 本页小计 |  |  | 元
注：招标控制价、投标报价、竣工结算通用表。
广联达科技股份有限公司
E.40：人工、材料、机械汇总表
工程名称：安装工程 |  |  | 标段： |  |  | 第 7 页 共 24 页
序号 | 编码 | 名称(材料、机械规格型号) |  | 单位 | 数量 |  | 单价（元） | 合价（元） | 备注
177 | 18110100001 | 塑料嵌铜螺纹管件 DN15 |  | 个 | 145.44
178 | 18150100005 | 排水连接件 DN50 |  | 个 | 34.65
179 | 18250100008 | 镀锌固定卡子 1.5×32 |  | 个 | 1
180 | 18250100009 | 镀锌固定卡子 3×80 |  | 套 | 52.49
181 | 18250100019 | 管卡(带膨胀螺栓)DN32 |  | 个 | 42
182 | 18250300008 | 钢制管卡 DN75 |  | 个 | 23.595
183 | 18250300009 | 钢制管卡 DN100 |  | 个 | 72.534
184 | 18250300010 | 钢制管卡 DN150 |  | 个 | 15.96
185 | 18250500007 | 镀锌玛钢管箍 DN15 |  | 个 | 1.01
186 | 18250500009 | 镀锌玛钢管箍 DN25 |  | 个 | 2.02
187 | 18250700007 | 塑料管卡 110 |  | 个 | 116.391
188 | 20010300008 | 碳钢平焊法兰 DN50 1.6MPa |  | 片 | 8
189 | 20010300010 | 碳钢平焊法兰 DN70 1.6MPa |  | 片 | 30
190 | 20010300012 | 碳钢平焊法兰 DN100 1.6MPa |  | 片 | 40
191 | 20010300014 | 碳钢平焊法兰 DN150 1.6MPa |  | 片 | 12
192 | 20310100005 | 表用法兰垫片 |  | 个 | 4
193 | 27060300001 | 接地线 BV-5.5-16mm2 |  | m | 85.392
194 | 27060300003 | 接地线 BVR-6mm2 |  | m | 2
195 | 28010100001 | 塑料绝缘线 BV-105℃-2.5mm2 |  | m | 92.153
196 | 28010300006 | 硬铜绞线 TJ-35mm2 |  | m | 1.95
197 | 28010300010 | 硬铜绞线 TJ-10mm2 |  | kg | 5.76
198 | 28010300016 | 镀锌软铜绞线 TJRX-15/16 |  | kg | 5.208
199 | 28032100001 | 铜芯聚氯乙烯绝缘电线 BV-1.0mm2 |  | m | 45.895
200 | 28032100002 | 铜芯聚氯乙烯绝缘电线 BV-1.5mm2 |  | m | 248.393
201 | 28032100003 | 铜芯聚氯乙烯绝缘电线 BV-2.5mm2 |  | m | 232.111
202 | 28032100003@1 | 铜芯聚氯乙烯绝缘电线 BV-2.5mm2 |  | m | 28.06
203 | 28032100004 | 铜芯聚氯乙烯绝缘电线 BV-4.0mm2 |  | m | 41.25
204 | 28032100005 | 铜芯聚氯乙烯绝缘电线 BV-6.0mm2 |  | m | 4.08
| 本页小计 |  |  | 元
注：招标控制价、投标报价、竣工结算通用表。
广联达科技股份有限公司
E.40：人工、材料、机械汇总表
工程名称：安装工程 |  |  | 标段： |  |  | 第 8 页 共 24 页
序号 | 编码 | 名称(材料、机械规格型号) |  | 单位 | 数量 |  | 单价（元） | 合价（元） | 备注
205 | 28032100008 | 铜芯聚氯乙烯绝缘电线 BV-16.0mm2 |  | m | 18.36
206 | 28032700004 | 铜芯聚氯乙烯绞型连接软电线 RVS-2×1.5mm2 |  | m | 6.108
207 | 29020500001 | 扁钢卡子 25×4 |  | kg | 10.426
208 | 29061700001 | 钢管保护管 Φ40×400 |  | 根 | 37.98
209 | 29062100008 | 塑料线卡 Φ15以下 |  | 个 | 42
210 | 29062100011 | 镀锌电缆固定卡子 2×35 |  | 个 | 110.884
211 | 29062100013 | 镀锌电缆固定卡子 3×35 |  | 个 | 22.566
212 | 29062300002 | 塑料护口(钢管用) DN15 |  | 个 | 30.866
213 | 29062300003 | 塑料护口(钢管用) DN15～20 |  | 个 | 1941.37
214 | 29090100001 | 铜接地端子带螺栓 |  | 套 | 498.12
215 | 29090100004 | 铜接线端子 OT-20A |  | 个 | 159.355
216 | 29090100006 | 铜接线端子 OT-100A |  | 个 | 3.3
217 | 29090100008 | 铜接线端子 DT-6mm2 |  | 个 | 5.08
218 | 29090100009 | 铜接线端子 DT-10mm2 |  | 个 | 69.36
219 | 29090100010 | 铜接线端子 DT-16mm2 |  | 个 | 38.112
220 | 29090100012 | 铜接线端子 DT-35mm2 |  | 个 | 56.702
221 | 29090100015 | 铜接线端子 DT-120mm2 |  | 个 | 39.104
222 | 29091100001 | 瓷接头 双位 |  | 个 | 196.73
223 | 29250700001 | 位号牌 |  | 个 | 4
224 | 29250700005 | 光缆识别牌 PVC80mm×60mm×0.8mm |  | 块 | 3.308
225 | 33011100001 | 镀锌扁钢支架 40×3 |  | kg | 58.383
226 | 34011900002 | 电力复合脂 一级 |  | kg | 0.97
227 | 34020500002 | 密封油膏 |  | kg | 14.492
228 | 34020700004 | 橡胶石棉盘根编织 Φ11～25 250℃ |  | kg | 1.15
229 | 34050100004 | 打印纸 132-1 |  | 箱 | 0.159
230 | 34050100005 | 打印纸 381-1 |  | 包 | 1
231 | 34070500005 | 塑料手套 ST型 |  | 个 | 26.754
232 | 34110100002 | 水 |  | t | 21.323
233 | 34110100002@3 | 水 |  | t | 0.005
| 本页小计 |  |  | 元
注：招标控制价、投标报价、竣工结算通用表。
广联达科技股份有限公司
E.40：人工、材料、机械汇总表
工程名称：安装工程 |  |  | 标段： |  |  | 第 9 页 共 24 页
序号 | 编码 | 名称(材料、机械规格型号) |  | 单位 | 数量 |  | 单价（元） | 合价（元） | 备注
234 | 34110200001 | 电 |  | kW·h | 80.276
235 | 34110200001@2 | 电 |  | kW·h | 0.43
236 | 35390100001 | 钢丝刷子 |  | 把 | 0.102
237 | 37050100001 | 道木 |  | m3 | 0.042
238 | 37230100001 | 双线电缆托板 290mm |  | 只 | 13.236
239 | 55411700002 | 充电电池 5# |  | 节 | 30.05
240 | 88010500001 | 其他材料费 |  | 元 | 1173.866
241 | 88010500003 | 校验材料费 |  | 元 | 11.64
242 | AZCSCLF | 安装措施材料费 |  | 元 | 6678.842
243 | WJJ011305@2 | -40*4热镀锌扁钢 |  | m | 73.247
244 | WJJ012701@1 | 镀锌成品型钢抗震支架(含底座、螺栓、通丝杆) |  | kg | 111.038
245 | WJJ012703 | 型钢 |  | kg | 118.976
246 | WJJ012703@1 | 成品桥架支撑架 |  | kg | 120.461
247 | WJJ012916 | 热轧中厚钢板 δ10mm～15mm |  | kg | 28.27
248 | WJJ012916@1 | 热轧中厚钢板 δ10mm～15mm |  | kg | 7.28
249 | WJJ012917 | 热轧中厚钢板 δ10mm～20mm |  | kg | 140.65
250 | WJJ012925 | 镀锌薄钢板 δ0.5mm |  | m2 | 255.447
251 | WJJ012927 | 镀锌薄钢板 δ0.6mm |  | m2 | 16.808
252 | WJJ020509@1 | 法兰压盖及橡胶密封圈(排水) DN150 |  | 个 | 56.764
253 | WJJ020509@2 | 法兰压盖及橡胶密封圈(排水) DN75 |  | 个 | 109.109
254 | WJJ020509@3 | 法兰压盖及橡胶密封圈(排水) DN100 |  | 个 | 476.746
255 | WJJ030702 | 水龙头 DN15 |  | 个 | 33.33
256 | WJJ030714@1 | 清扫口DN100 |  | 个 | 2.02
257 | WJJ030720@1 | 地漏DN50 |  | 个 | 11.11
258 | WJJ030723@1 | 洗脸盆龙头 |  | 个 | 39.39
259 | WJJ030736 | 不锈钢冲洗管 DN32 |  | 根 | 40.4
260 | WJJ030747 | 连体坐便器水箱配件 |  | 套 | 3.03
261 | WJJ130122 | 醇酸防锈漆 C53-1 |  | kg | 17.003
262 | WJJ144103 | 胶粘剂 |  | kg | 70.901
| 本页小计 |  |  | 元
注：招标控制价、投标报价、竣工结算通用表。
广联达科技股份有限公司
E.40：人工、材料、机械汇总表
工程名称：安装工程 |  |  | 标段： |  |  | 第 10 页 共 24 页
序号 | 编码 | 名称(材料、机械规格型号) |  | 单位 | 数量 |  | 单价（元） | 合价（元） | 备注
263 | WJJ144301 | 胶粘带 |  | m | 463.743
264 | WJJ170102@22 | 钢管SC100 |  | m | 14.832
265 | WJJ170102@23 | KBG50 |  | m | 6.592
266 | WJJ170102@24 | KBG20 |  | m | 1321.181
267 | WJJ170102@25 | KBG40 |  | m | 21.733
268 | WJJ170102@26 | KBG32 |  | m | 6.18
269 | WJJ170102@27 | KBG25 |  | m | 321.257
270 | WJJ170103@1 | 镀锌钢管 DN150 |  | m | 14.572
271 | WJJ170103@2 | 镀锌钢管 DN65 |  | m | 37.388
272 | WJJ170134 | 焊接钢管 DN150 |  | m | 5.406
273 | WJJ170135 | 焊接钢管 |  | kg | 56.97
274 | WJJ170135@1 | 焊接钢管DN100 |  | kg | 17.35
275 | WJJ170135@3 | 焊接钢管DN150 |  | kg | 3.47
276 | WJJ170135@4 | 焊接钢管DN125 |  | kg | 5.18
277 | WJJ170135@5 | 焊接钢管DN80 |  | kg | 1.45
278 | WJJ170301@12 | 镀锌钢管 DN50 |  | m | 6.112
279 | WJJ170301@8 | 镀锌钢管 DN80 |  | m | 8.932
280 | WJJ170301@9 | 镀锌钢管 DN65 |  | m | 10.15
281 | WJJ170305 | 镀锌钢管 DN100 |  | m | 121.435
282 | WJJ170501@1 | 薄壁不锈钢管 DN65 |  | m | 13.325
283 | WJJ170501@2 | 薄壁不锈钢管 DN50 |  | m | 36.716
284 | WJJ170501@3 | 薄壁不锈钢管 DN100 |  | m | 9.08
285 | WJJ171108@1 | 柔性铸铁排水管 DN150 |  | m | 50.274
286 | WJJ171108@2 | 柔性铸铁排水管 DN75 |  | m | 68.283
287 | WJJ171108@3 | 柔性铸铁排水管 DN100 |  | m | 198.919
288 | WJJ172513@3 | UPVC排水管De50 |  | m | 93.636
289 | WJJ172517 | 塑料管 DN75 |  | m | 19.716
290 | WJJ172567@10 | PP-R管DN15 |  | m | 430.987
| 本页小计 |  |  | 元
注：招标控制价、投标报价、竣工结算通用表。
广联达科技股份有限公司
E.40：人工、材料、机械汇总表
工程名称：安装工程 |  |  | 标段： |  |  | 第 11 页 共 24 页
序号 | 编码 | 名称(材料、机械规格型号) |  | 单位 | 数量 |  | 单价（元） | 合价（元） | 备注
291 | WJJ172567@11 | PP-R管DN32 |  | m | 6.807
292 | WJJ172567@5 | PP-R管DN50 |  | m | 7.315
293 | WJJ172567@6 | PP-R管DN40 |  | m | 8.534
294 | WJJ172567@8 | PP-R管DN25 |  | m | 95.707
295 | WJJ172567@9 | PP-R管DN20 |  | m | 138.786
296 | WJJ172568@13 | 螺旋消音排水管De110 |  | m | 259.825
297 | WJJ172568@7 | UPVC排水管De110 |  | m | 75.24
298 | WJJ173111@1 | 40mm厚吸音棉 |  | m3 | 5.307
299 | WJJ180110@1 | 室内柔性铸铁排水管件(机械接口) DN150 |  | 个 | 23.727
300 | WJJ180110@2 | 室内柔性铸铁排水管件(机械接口) DN75 |  | 个 | 48.477
301 | WJJ180110@3 | 室内柔性铸铁排水管件(机械接口) DN100 |  | 个 | 211.887
302 | WJJ180305@1 | 镀锌钢管 DN150 沟槽管件 |  | 个 | 2.801
303 | WJJ180305@2 | 镀锌钢管 DN100 沟槽管件 |  | 个 | 43.848
304 | WJJ180305@3 | 镀锌钢管 DN65 沟槽管件 |  | 个 | 15.975
305 | WJJ180510@1 | 给水室内不锈钢管卡压管件 DN65 |  | 个 | 7.101
306 | WJJ180510@2 | 给水室内不锈钢管卡压管件 DN50 |  | 个 | 23.696
307 | WJJ180510@3 | 给水室内不锈钢管卡压管件 DN100 |  | 个 | 3.818
308 | WJJ180909@1 | UPVC排水管De50 粘接管件 |  | 个 | 41.494
309 | WJJ180926@2 | UPVC排水管De110 粘接管件 |  | 个 | 91.555
310 | WJJ180926@5 | 螺旋消音排水管De110 粘接管件 |  | 个 | 316.166
311 | WJJ180956@1 | PP-R管DN50 热熔管件 |  | 个 | 4.745
312 | WJJ180956@2 | PP-R管DN40 热熔管件 |  | 个 | 6.233
313 | WJJ180956@4 | PP-R管DN25 热熔管件 |  | 个 | 101.83
314 | WJJ180956@5 | PP-R管DN20 热熔管件 |  | 个 | 167.335
315 | WJJ180956@6 | PP-R管DN15 热熔管件 |  | 个 | 644.784
316 | WJJ180956@7 | PP-R管DN32 热熔管件 |  | 个 | 5.943
317 | WJJ181506@2 | 镀锌钢管接头零件 DN80 |  | 个 | 4.074
318 | WJJ181506@3 | 镀锌钢管接头零件 DN65 |  | 个 | 5.26
| 本页小计 |  |  | 元
注：招标控制价、投标报价、竣工结算通用表。
广联达科技股份有限公司
E.40：人工、材料、机械汇总表
工程名称：安装工程 |  |  | 标段： |  |  | 第 12 页 共 24 页
序号 | 编码 | 名称(材料、机械规格型号) |  | 单位 | 数量 |  | 单价（元） | 合价（元） | 备注
319 | WJJ181506@4 | 镀锌钢管 DN50零件 |  | 个 | 4.032
320 | WJJ181508@21 | 镀锌管接头DN100 |  | 个 | 3.024
321 | WJJ181508@22 | 镀锌管接头SC50 |  | 个 | 0.844
322 | WJJ181508@23 | 镀锌管接头SC20 |  | 个 | 169.06
323 | WJJ181508@24 | 镀锌管接头SC40 |  | 个 | 2.781
324 | WJJ181508@25 | 镀锌管接头SC32 |  | 个 | 0.791
325 | WJJ181508@26 | 镀锌管接头 SC25 |  | 个 | 0.804
326 | WJJ181508@27 | 镀锌管接头SC25 |  | 个 | 40.304
327 | WJJ181907@1 | Y型过滤器DN100 |  | 个 | 1
328 | WJJ182109@1 | 法兰式软接头 DN100 |  | 个 | 2
329 | WJJ182109@2 | 法兰式软接头 DN150 |  | 个 | 2
330 | WJJ182507@4 | 卡箍连接件DN150(含胶圈) |  | 套 | 7.307
331 | WJJ182507@5 | 镀锌钢管 DN100 卡箍连接件(含胶圈) |  | 套 | 105.357
332 | WJJ182507@6 | 镀锌钢管 DN65 卡箍连接件(含胶圈) |  | 套 | 37.643
333 | WJJ190002@10 | 闸阀DN100 |  | 个 | 1
334 | WJJ190002@11 | 闸阀DN65 |  | 个 | 6
335 | WJJ190002@13 | 闸阀DN150 |  | 个 | 4
336 | WJJ190002@4 | 闸阀 DN65 |  | 个 | 4
337 | WJJ190002@5 | 止回阀 DN65 |  | 个 | 4
338 | WJJ190002@8 | 闸阀DN100 |  | 个 | 5
339 | WJJ190025@1 | 截止阀DN50 |  | 个 | 4.04
340 | WJJ190025@10 | 止回阀DN50 |  | 个 | 2.02
341 | WJJ190025@11 | 闸阀DN50 |  | 个 | 5.05
342 | WJJ190301@1 | 截止阀DN50 |  | 个 | 3.03
343 | WJJ190301@3 | 截止阀DN20 |  | 个 | 28.28
| 本页小计 |  |  | 元
注：招标控制价、投标报价、竣工结算通用表。
广联达科技股份有限公司
E.40：人工、材料、机械汇总表
工程名称：安装工程 |  |  | 标段： |  |  | 第 13 页 共 24 页
序号 | 编码 | 名称(材料、机械规格型号) |  | 单位 | 数量 |  | 单价（元） | 合价（元） | 备注
344 | WJJ190311@1 | 总等电位接地端子箱 |  | 个 | 1.01
345 | WJJ190311@2 | 局部等电位接地端子箱 |  | 个 | 44.44
346 | WJJ190311@3 | 电阻检测钢板100X100X10,距地0.5m |  | 个 | 10.1
347 | WJJ190702@1 | 蝶阀 DN100 |  | 个 | 8
348 | WJJ190702@2 | 蝶阀 DN65 |  | 个 | 1
349 | WJJ191101@1 | 安全泄压阀 DN100 |  | 个 | 1
350 | WJJ192701@1 | 减压阀 DN50 |  | 个 | 4
351 | WJJ193301@1 | 法兰液压式水位控制阀 DN50 |  | 个 | 4
352 | WJJ194105@2 | 自动排气阀 DN25 |  | 个 | 2
353 | WJJ194105@3 | 自动排气阀 DN25 |  | 个 | 1
354 | WJJ210302@1 | 洗菜盆（单口） |  | 个 | 28.28
355 | WJJ210302@2 | 洗菜盆（双口） |  | 个 | 1.01
356 | WJJ210501 | 双管成品淋浴器(含阀门及固定件) |  | 套 | 1.01
357 | WJJ210902 | 洗脸盆 |  | 个 | 39.39
358 | WJJ210903 | 洗脸盆排水附件 |  | 套 | 39.39
359 | WJJ211301 | 成品拖布池 |  | 个 | 33.33
360 | WJJ211501 | 瓷蹲式大便器 |  | 个 | 40.4
361 | WJJ211504 | 连体式水箱坐便器 |  | 个 | 3.03
362 | WJJ211701 | 挂式小便器 |  | 个 | 6.06
363 | WJJ211703 | 感应小便阀(感应器) |  | 个 | 6.06
364 | WJJ212504@1 | 蹲式大便器水箱及附件 |  | 套 | 40.4
365 | WJJ215506 | 燃气紧急切断阀 |  | 个 | 29
366 | WJJ222901@1 | 水锤消除器 DN100 |  | 个 | 2
367 | WJJ224105@10 | 铝合金单层百叶风口 500*200 |  | 个 | 1
368 | WJJ224105@11 | 防雨百叶风口 200*200 |  | 个 | 29
369 | WJJ224105@12 | 防雨百叶风口 250*200 |  | 个 | 1
370 | WJJ224105@13 | 防雨百叶风口 320*250 |  | 个 | 5
371 | WJJ224105@14 | 防雨百叶风口 500*250 |  | 个 | 2
| 本页小计 |  |  | 元
注：招标控制价、投标报价、竣工结算通用表。
广联达科技股份有限公司
E.40：人工、材料、机械汇总表
工程名称：安装工程 |  |  | 标段： |  |  | 第 14 页 共 24 页
序号 | 编码 | 名称(材料、机械规格型号) |  | 单位 | 数量 |  | 单价（元） | 合价（元） | 备注
372 | WJJ224105@15 | 防雨百叶风口 630*1000 |  | 个 | 1
373 | WJJ224105@16 | 防雨百叶风口 630*250 |  | 个 | 4
374 | WJJ224105@7 | 铝合金单层百叶风口 320*200 |  | 个 | 1
375 | WJJ224105@8 | 铝合金单层百叶风口 200*200 |  | 个 | 1
376 | WJJ224105@9 | 铝合金单层百叶风口 200*160 |  | 个 | 1
377 | WJJ224106@2 | 铝合金单层百叶风口 320*200 |  | 个 | 1
378 | WJJ224106@3 | 铝合金单层百叶风口 800*630 |  | 个 | 1
379 | WJJ225303@4 | 70度防火阀 250*200 |  | 个 | 4
380 | WJJ225303@6 | 70度防火阀 250*250 |  | 个 | 6
381 | WJJ225303@7 | 70度防火阀 630*400 |  | 个 | 1
382 | WJJ225303@8 | 70度防火阀 800*320 |  | 个 | 1
383 | WJJ225303@9 | 70度防火阀 200*200 |  | 个 | 1
384 | WJJ225304@2 | 风管止回阀 250*250 |  | 个 | 3
385 | WJJ225304@3 | 风管止回阀 800*320 |  | 个 | 1
386 | WJJ230301@1 | 试验用消火栓（不带箱体,自带压力表） |  | 套 | 1
387 | WJJ230301@2 | 室内消火栓 1000*700*180（箱内有DN65衬胶消防水带长25m一根,消防水枪一支,消防软管卷盘一根30m一支当量喷嘴直径6mm的水枪） |  | 套 | 20
388 | WJJ230702@1 | 干粉灭火器MF/ABC4[每箱两具] |  | 套 | 5
389 | WJJ230702@2 | 干粉灭火器MF/ABC6[每箱两具] |  | 套 | 12
390 | WJJ233702@1 | 气体探测器 |  | 只 | 29.29
391 | WJJ233702@2 | 防爆型感温探测器 |  | 只 | 1.01
392 | WJJ233702@3 | 感温探测器 |  | 只 | 1.01
393 | WJJ233902@1 | 警铃 |  | 只 | 3.03
394 | WJJ233902@2 | 声光报警器 |  | 只 | 30.3
395 | WJJ234001@1 | 输出模块 |  | 只 | 29.29
396 | WJJ234001@2 | 短路隔离器 |  | 只 | 1.01
397 | WJJ234101@1 | 液位显示器 |  | 台 | 4
398 | WJJ240101 | 法兰式水表 DN100 |  | 个 | 1
| 本页小计 |  |  | 元
注：招标控制价、投标报价、竣工结算通用表。
广联达科技股份有限公司
E.40：人工、材料、机械汇总表
工程名称：安装工程 |  |  | 标段： |  |  | 第 15 页 共 24 页
序号 | 编码 | 名称(材料、机械规格型号) |  | 单位 | 数量 |  | 单价（元） | 合价（元） | 备注
399 | WJJ240109@1 | 水表DN50 |  | 个 | 3
400 | WJJ240109@3 | 水表 DN20 |  | 个 | 28
401 | WJJ241703@1 | 玻璃管液位计 |  | 个 | 2
402 | WJJ245901@1 | 流量开关 |  | 套 | 1
403 | WJJ245901@2 | 压力开关 |  | 套 | 1
404 | WJJ245901@3 | 流量测试装置 |  | 套 | 1
405 | WJJ252102@20 | 带防水防尘罩吸顶灯1*22W 节能灯 |  | 个 | 58.58
406 | WJJ252102@21 | 双管荧光灯T8 2x36W |  | 个 | 15.15
407 | WJJ252102@22 | 人体感应吸顶灯1*22W |  | 个 | 80.8
408 | WJJ252102@23 | 节能壁灯(LED灯)1X5W |  | 个 | 12.12
409 | WJJ252102@24 | 电梯井道照明灯220V40W |  | 个 | 6.06
410 | WJJ252102@25 | 单管荧光灯T8 1x30W |  | 个 | 11.11
411 | WJJ252102@26 | 自带蓄电池单管荧光灯 T8 1X30W 自带蓄电池 |  | 个 | 3.03
412 | WJJ252102@27 | 自带蓄电池双管荧光灯 T8 2X30W 自带蓄电池 |  | 个 | 2.02
413 | WJJ252102@9 | 吸顶灯1*22W 节能灯 |  | 个 | 88.88
414 | WJJ253501@1 | 室外消防应急照明灯具(A型,IP67) 36V 6W |  | 盏 | 7.07
415 | WJJ253501@2 | 消防应急标志灯具-疏散出口(A型) 36V 2W |  | 盏 | 10.1
416 | WJJ253501@3 | 消防应急照明灯具(A型) 36 6W |  | 盏 | 71.71
417 | WJJ253501@4 | 1.带集中控制功能，A型消防应急灯；36V 2W；多信息复合消防应急标志灯具-双面(A型) |  | 盏 | 12.12
418 | WJJ253501@5 | 消防应急标志灯具-安全出口(A型) 36V 2W |  | 盏 | 5.05
419 | WJJ253501@7 | 防爆型自带蓄电池的LED吸顶灯 1X22W(保护级别为GB) 自带蓄电池 |  | 盏 | 1.01
420 | WJJ253501@8 | 消防应急标志灯具-单向 36V 2W |  | 盏 | 35.35
421 | WJJ253501@9 | 消防应急标志灯具-楼层标志灯(A型) 36V 2W |  | 盏 | 16.16
422 | WJJ260501@10 | 防溅型双联单控开关 |  | 只 | 3.06
| 本页小计 |  |  | 元
注：招标控制价、投标报价、竣工结算通用表。
广联达科技股份有限公司
E.40：人工、材料、机械汇总表
工程名称：安装工程 |  |  | 标段： |  |  | 第 16 页 共 24 页
序号 | 编码 | 名称(材料、机械规格型号) |  | 单位 | 数量 |  | 单价（元） | 合价（元） | 备注
423 | WJJ260501@11 | 防溅型三联单控开关 |  | 只 | 4.08
424 | WJJ260501@4 | 单联单控开关 |  | 只 | 83.64
425 | WJJ260501@5 | 双联单控开关 |  | 只 | 51
426 | WJJ260501@8 | 三联单控开关 |  | 只 | 4.08
427 | WJJ260501@9 | 防溅型单联单控开关 |  | 只 | 4.08
428 | WJJ262101@1 | 高低位求助按钮 |  | 套 | 4.08
429 | WJJ262101@2 | 事故风机现场控制按钮 |  | 套 | 10.2
430 | WJJ262102@1 | 消火栓按钮 |  | 个 | 20.2
431 | WJJ264103@1 | 五孔插座 |  | 套 | 238.68
432 | WJJ264103@3 | 三极空调挂机插座（安全型，带开关） |  | 套 | 32.64
433 | WJJ264103@5 | 密闭防水型二极连三极厨卫插座 |  | 套 | 52.02
434 | WJJ264104 | 电视插座[含模块] |  | 个 | 32.32
435 | WJJ264105 | 电话插座[含模块] |  | 个 | 35.35
436 | WJJ264106 | 信息插座[含模块] |  | 个 | 38.38
437 | WJJ270502@1 | -40*4热镀锌扁钢 |  | m | 119.998
438 | WJJ270502@2 | Φ10热镀锌圆钢 |  | m | 161.634
439 | WJJ280301@12 | RVS-2*2.5 |  | m | 34.02
440 | WJJ280301@13 | RVS-2*1.0 |  | m | 38.232
441 | WJJ280301@15 | WDZN-RVS-2*1.5 |  | m | 398.304
442 | WJJ280301@16 | WDZN-RVS-4*1.5 |  | m | 102.492
443 | WJJ280302@1 | WDZ-BYJ-10 |  | m | 623.385
444 | WJJ280302@6 | WDZ-BYJ-4 |  | m | 4835.145
445 | WJJ280302@8 | WDZN-BYJ-10 |  | m | 48.72
446 | WJJ280302@9 | BV-4 |  | m | 33.6
447 | WJJ280304@10 | WDZ-BYJ-2.5 |  | m | 1422.084
448 | WJJ280304@12 | WDZ-BYJ-4 |  | m | 457.878
449 | WJJ280304@13 | WDZ-BYJ-2.5 |  | m | 3543.336
| 本页小计 |  |  | 元
注：招标控制价、投标报价、竣工结算通用表。
广联达科技股份有限公司
E.40：人工、材料、机械汇总表
工程名称：安装工程 |  |  | 标段： |  |  | 第 17 页 共 24 页
序号 | 编码 | 名称(材料、机械规格型号) |  | 单位 | 数量 |  | 单价（元） | 合价（元） | 备注
450 | WJJ280304@14 | RVS-2*1.0 |  | m | 278.664
451 | WJJ280304@16 | WDZN-BYJ-4 |  | m | 125.28
452 | WJJ280304@17 | WDZN-BYJ-2.5 |  | m | 2869.522
453 | WJJ280304@18 | WDZN-BYJ-4 |  | m | 21.522
454 | WJJ280304@19 | BV-2.5 |  | m | 24.244
455 | WJJ280304@21 | WDZN-BYJ1.5 |  | m | 716.648
456 | WJJ280304@4 | WDZ-BYJ-10 |  | m | 1629.654
457 | WJJ280306@1 | WDZN-RVS-4*1.5 |  | m | 380.422
458 | WJJ281107@11 | WDZ-YJY-5*16 |  | m | 8.08
459 | WJJ281107@16 | WDZ-YJY-4*25+1*16 |  | m | 37.37
460 | WJJ281107@18 | WDZ-YJY-5*10 |  | m | 42.723
461 | WJJ281107@19 | WDZ-YJY-4*50+1*25 |  | m | 98.273
462 | WJJ281107@20 | YJY-5*10 |  | m | 8.787
463 | WJJ281107@21 | WDZ-YJY-5*6 |  | m | 34.037
464 | WJJ281107@22 | WDZ-YJY-4*2.5 |  | m | 36.663
465 | WJJ281107@23 | NGA-5*4 |  | m | 168.165
466 | WJJ281107@24 | NGA-4*35+1*16 |  | m | 48.682
467 | WJJ281107@25 | WDZN-YJY-5*16 |  | m | 24.745
468 | WJJ281614@1 | 光纤分纤箱 |  | 块 | 6.06
469 | WJJ282501@3 | 双绞线缆UTP6 |  | m | 765.345
470 | WJJ282501@4 | 双绞线缆UTP6 |  | m | 1536.99
471 | WJJ282501@5 | 双绞线缆UTP5E |  | m | 644.175
472 | WJJ282701@2 | SYWV-75-5 |  | m | 1091.4
473 | WJJ290103@1 | 弱电金属线槽200*100*1.5 |  | m | 16.583
| 本页小计 |  |  | 元
注：招标控制价、投标报价、竣工结算通用表。
广联达科技股份有限公司
E.40：人工、材料、机械汇总表
工程名称：安装工程 |  |  | 标段： |  |  | 第 18 页 共 24 页
序号 | 编码 | 名称(材料、机械规格型号) |  | 单位 | 数量 |  | 单价（元） | 合价（元） | 备注
474 | WJJ290103@3 | 桥架 200*100 |  | m | 232.758
475 | WJJ290103@4 | 桥架 100*100 |  | m | 15.578
476 | WJJ290103@5 | 弱电金属线槽100*100*1.5 |  | m | 23.618
477 | WJJ290103@6 | 弱电金属线槽150*100*1.5 |  | m | 163.514
478 | WJJ290103@7 | 弱电金属线槽300*150*1.5 |  | m | 24.723
479 | WJJ290615@14 | PC32 |  | m | 201.74
480 | WJJ290615@15 | PC25 |  | m | 52.69
481 | WJJ290615@7 | PC20 |  | m | 3977.16
482 | WJJ291105@4 | 弱电箱 FD |  | 个 | 6
483 | WJJ291107@1 | 接线盒 |  | 个 | 867
484 | WJJ291107@2 | 金属接线盒 |  | 个 | 170.34
485 | WJJ291706@10 | PC25接头 |  | 个 | 9.867
486 | WJJ291706@2 | PC20接头 |  | 个 | 744.814
487 | WJJ291706@9 | PC32接头 |  | 个 | 37.78
488 | WJJ292506@4 | HDMI高清线 |  | 个 | 12.12
489 | WJJ292508@7 | 4芯单模光纤 |  | m | 31.973
490 | WJJ292508@8 | 光缆6芯 |  | m | 245.021
491 | WJJ330903@1 | 虹吸式雨水斗 DN100 |  | 套 | 4
492 | WJJ331102@2 | 整体水18m3不锈钢生活水箱 |  | 台 | 1
493 | WJJ503501@5 | 换气扇（带逆止阀） CP-300,N=0.040KW,U=220V Q=300M3/H,P=220PA |  | 台 | 46
494 | WJJ530103@2 | 喷淋增压稳压设备 ZW(L)-I-X-13型 V=300L,N=2.2KW |  | 套 | 1
495 | WJJ550502@3 | 硬盘录像机机柜（内装64路硬盘录像机4台） |  | 个 | 1
496 | WJJ550502@6 | 监控机柜JK |  | 个 | 1
497 | WJJ550502@8 | 电视分配箱 |  | 个 | 6
498 | WJJ552702@1 | 区域火灾控制器 |  | 台 | 1
499 | 补充主材001@1 | 成套配电箱1AP-KT |  | 台 | 1
500 | 补充主材001@10 | 成套配电箱K1 |  | 台 | 15
| 本页小计 |  |  | 元
注：招标控制价、投标报价、竣工结算通用表。
广联达科技股份有限公司
E.40：人工、材料、机械汇总表
工程名称：安装工程 |  |  | 标段： |  |  | 第 19 页 共 24 页
序号 | 编码 | 名称(材料、机械规格型号) |  | 单位 | 数量 |  | 单价（元） | 合价（元） | 备注
501 | 补充主材001@12 | 成套配电箱6AL |  | 台 | 1
502 | 补充主材001@13 | 成套配电箱2AP-KT |  | 台 | 1
503 | 补充主材001@14 | 成套配电箱AP |  | 台 | 1
504 | 补充主材001@15 | 成套配电箱APE |  | 台 | 1
505 | 补充主材001@16 | 成套配电箱B-CFAT |  | 台 | 1
506 | 补充主材001@17 | 成套配电箱B-SBAT |  | 台 | 1
507 | 补充主材001@18 | 成套配电箱WATWYB |  | 台 | 1
508 | 补充主材001@19 | 成套配电箱WDAT-DT |  | 台 | 1
509 | 补充主材001@2 | 成套配电箱1AL |  | 台 | 1
510 | 补充主材001@20 | 成套配电箱ZAL |  | 台 | 1
511 | 补充主材001@21 | 成套配电箱ZAP |  | 台 | 1
512 | 补充主材001@3 | 成套配电箱2AL |  | 台 | 1
513 | 补充主材001@4 | 成套配电箱3AL |  | 台 | 1
514 | 补充主材001@5 | 成套配电箱AL.jk |  | 台 | 1
515 | 补充主材001@6 | A型应急照明非集中电源 ALE |  | 台 | 1
516 | 补充主材001@7 | 成套配电箱5AL |  | 台 | 1
517 | 补充主材001@8 | 成套配电箱4AL |  | 台 | 1
518 | 补充主材001@9 | 成套配电箱ALg |  | 台 | 1
519 | 补充主材002 | 光纤配线架箱 MDF |  | 个 | 1
520 | 补充主材002@1 | 46寸液晶监视器 |  | 台 | 6
521 | 补充主材003@2 | 室内彩色枪机摄像机 |  | 台 | 19
522 | 补充主材003@3 | 电梯机房专用半球摄像机 |  | 台 | 1
| 本页小计 |  |  | 元
注：招标控制价、投标报价、竣工结算通用表。
广联达科技股份有限公司
E.40：人工、材料、机械汇总表
工程名称：安装工程 |  |  | 标段： |  |  | 第 20 页 共 24 页
序号 | 编码 | 名称(材料、机械规格型号) |  | 单位 | 数量 |  | 单价（元） | 合价（元） | 备注
523 | 补充主材004@3 | 潜污泵 80JYWQ40-12-3Q=10L/S,H=12M,N=3KW |  | 台 | 4
524 | 补充主材004@4 | 三联操作台 |  | 台 | 1
525 | 补充主材005@1 | 信号线路浪涌保护器 VD10/1PN |  | 个 | 1
526 | 补充主材006@3 | 12路视频解码器 |  | 台 | 1
527 | 补充主材007@1 | 64路硬盘录像机（含硬盘） |  | 台 | 4
528 | 补充主材010@3 | 12口POE交换机 |  | 台 | 1
529 | 补充主材010@4 | 24口核心交换机 |  | 台 | 1
530 | 补充主材010@5 | 20KWUPS主机（含电池及电池柜） |  | 台 | 1
531 | 补充主材012@3 | 可燃气体报警控制器 |  | 台 | 1
532 | 补充主材013 | 摄像机支架 |  | 套 | 20
533 | 补充主材014@3 | 视频管理电脑 |  | 台 | 1
534 | 补充设备003@2 | 消火栓泵 XBD5/15-100G/3-LQ=15L/S,H=50M,N=18.5KW |  | 台 | 2
535 | 补充设备005@2 | 壁式轴流风机DFBZ-I-NO2.8,功率0.12kw,风量1650m3/h,风压58Pa,轮毂比>0.55,风机最低效率72%,Ws=0.03W/(m3/h) |  | 台 | 1
536 | 补充设备005@3 | 防爆型风机SWF-I-3,功率0.37kw,电压220V,风压236Pa,风量1606m3/h,防爆等级:dIIBT4,轮毂比>0.55,风机最低效率72%,Ws=0.11W/(m3/h) |  | 台 | 1
537 | 补充设备005@4 | 防爆型风机SWF-I-2.5,功率0.37kw,电压220V,风压100Pa,风量492m3/h,防爆等级:dIIBT4,轮毂比>0.55,风机最低效率72%,Ws=0.05W/(m3/h) |  | 台 | 1
538 | 补充设备005@5 | 防爆型风机SWF-I-5,功率1.1kw,电压220V,风压220Pa,风量7433m3/h,防爆等级:dIIBT4,轮毂比>0.55,风机最低效率75%,Ws=0.10W/(m3/h) |  | 台 | 1
539 | 补充设备005@6 | 低噪混流风机SWF-I-2.5,功率0.37kw,电压220V,风压126Pa,风 |  | 台 | 1
| 本页小计 |  |  | 元
注：招标控制价、投标报价、竣工结算通用表。
广联达科技股份有限公司
E.40：人工、材料、机械汇总表
工程名称：安装工程 |  |  | 标段： |  |  | 第 21 页 共 24 页
序号 | 编码 | 名称(材料、机械规格型号) |  | 单位 | 数量 |  | 单价（元） | 合价（元） | 备注
量1020m3/h,轮毂比>0.55,风机最低效率72%,Ws=0.06W/(m3/h)
540 | 补充设备005@7 | 低噪混流风机SWF-I-2.5,功率0.37kw,电压220V,风压147Pa,风量850m3/h轮毂比>0.55,风机最低效率72%,Ws=0.07W/(m3/h) |  | 台 | 1
541 | 补充设备005@8 | 防爆型箱式离心管道风机GDF2.5-8,功率0.37kW,电压220V,风压100Pa,风量450m3/h,防爆等级:dIIBT4,压力系数>0.95,风机最低效率67%,Ws=0.05W/(m3/h) |  | 台 | 1
542 | 补充设备005@9 | 防爆型箱式离心管道风机GDF3.0-6,功率0.37kW,电压220V,风压220Pa,风量1300m3/h,防爆等级:dIIBT4,压力系数>0.95,风机最低效率67%,Ws=0.11W/(m3/h) |  | 台 | 4
543 | J3-40 | 叉式起重机 提升质量(t) 5 中 |  | 台班 | 0.84
544 | J7-31@1 | 台式钻床 钻孔直径(mm) 16 小 |  | 台班 | 1.503
545 | J7-33 | 立式钻床 钻孔直径(mm) 35 小 |  | 台班 | 5.55
546 | J7-40 | 螺栓套丝机 直径(mm) 39 小 |  | 台班 | 0.21
547 | J7-41 | 剪板机 厚度×宽度(mm) 6.3×2000 中 |  | 台班 | 0.942
548 | J7-60 | 折方机 厚度×宽度(mm) 4×2000 小 |  | 台班 | 0.942
549 | J7-62 | 咬口机 板厚(mm) 1.5 小 |  | 台班 | 0.942
550 | J9-1@1 | 交流弧焊机 容量(kV·A) 21 小 |  | 台班 | 1.249
551 | JX002 | 电焊机(综合) |  | 台班 | 9.054
552 | JX003 | 吊装机械(综合) |  | 台班 | 4.012
553 | Y2-4 | 便携式电动泵压力校验仪 量程:-85kPa～1MPa |  | 台班 | 0.08
554 | Y2-7 | 标准压力发生器 量程:0～200kPa |  | 台班 | 0.008
555 | J12-23 | 自耦调压器 TDJC-S-1 小 |  | 台班 | 1.96
556 | J12-74 | 沟槽轧制机 管径 220mm以内 小 |  | 台班 | 4.456
557 | J3-18 | 汽车式起重机 提升质量(t) 5 大 |  | 台班 | 0.381
558 | J3-18@1 | 汽车式起重机 提升质量(t) 5 大 |  | 台班 | 0.08
559 | J3-26@1 | 汽车式起重机 提升质量(t) 32 大 |  | 台班 | 0.08
560 | J4-3@1 | 载重汽车 装载质量(t) 4 中 |  | 台班 | 0.1
| 本页小计 |  |  | 元
注：招标控制价、投标报价、竣工结算通用表。
广联达科技股份有限公司
E.40：人工、材料、机械汇总表
工程名称：安装工程 |  |  | 标段： |  |  | 第 22 页 共 24 页
序号 | 编码 | 名称(材料、机械规格型号) |  | 单位 | 数量 |  | 单价（元） | 合价（元） | 备注
561 | J4-4 | 载重汽车 装载质量(t) 5 中 |  | 台班 | 1.891
562 | J4-4@1 | 载重汽车 装载质量(t) 5 中 |  | 台班 | 0.04
563 | J7-117 | 砂轮切割机 砂轮直径(mm) 400 小 |  | 台班 | 3.294
564 | J7-117@1 | 砂轮切割机 砂轮直径(mm) 400 小 |  | 台班 | 0.255
565 | J7-118 | 砂轮切割机 砂轮直径(mm) 500 小 |  | 台班 | 0.013
566 | J7-119 | 台式砂轮机 砂轮直径(mm) 100 小 |  | 台班 | 0.477
567 | J7-24 | 普通车床 工件直径×工件长度(mm) 630×2000 中 |  | 台班 | 0.578
568 | J7-31 | 台式钻床 钻孔直径(mm) 16 小 |  | 台班 | 24.679
569 | J7-32 | 立式钻床 钻孔直径(mm) 25 小 |  | 台班 | 0.999
570 | J7-65 | 开孔机 开孔直径(mm) 200 小 |  | 台班 | 0.152
571 | J7-68 | 等离子切割机 电流(A) 400 小 |  | 台班 | 0.085
572 | J7-72 | 管子切断机 管径(mm) 150 小 |  | 台班 | 0.043
573 | J7-76 | 液压断管机 管径(mm) 500 小 |  | 台班 | 2.755
574 | J7-77 | 管子切断套丝机 管径(mm) 159 小 |  | 台班 | 1.771
575 | J7-85 | 钢材电动煨弯机 弯曲直径(mm) 500以内 小 |  | 台班 | 0.226
576 | J8-32 | 试压泵 压力(MPa) 30 小 |  | 台班 | 1.162
577 | J8-32@1 | 试压泵 压力(MPa) 30 小 |  | 台班 | 0.145
578 | J9-1 | 交流弧焊机 容量(kV·A) 21 小 |  | 台班 | 47.846
579 | J9-10 | 直流弧焊机 容量(kV·A) 20 小 |  | 台班 | 0.849
580 | J9-2 | 交流弧焊机 容量(kV·A) 32 小 |  | 台班 | 0.06
581 | J9-25 | 热熔对接焊机 直径(mm) 160 小 |  | 台班 | 11.166
582 | J9-41 | 电焊条烘干箱 容量(cm3) 60×50×75 小 |  | 台班 | 1.133
583 | J9-41@1 | 电焊条烘干箱 容量(cm3) 60×50×75 小 |  | 台班 | 0.065
584 | J9-44 | 电焊条恒温箱 小 |  | 台班 | 0.373
585 | J9-44@1 | 电焊条恒温箱 小 |  | 台班 | 0.065
586 | Y10-10 | 精密标准电阻箱 量程:0.01～111111.11Ω |  | 台班 | 0.167
587 | Y10-11 | 导通测试仪 量程:1mΩ～2Ω,精 |  | 台班 | 0.24
| 本页小计 |  |  | 元
注：招标控制价、投标报价、竣工结算通用表。
广联达科技股份有限公司
E.40：人工、材料、机械汇总表
工程名称：安装工程 |  |  | 标段： |  |  | 第 23 页 共 24 页
序号 | 编码 | 名称(材料、机械规格型号) |  | 单位 | 数量 |  | 单价（元） | 合价（元） | 备注
度:±0.2%
588 | Y10-4 | 接地电阻测试仪 量程:0.001Ω～299.9kΩ |  | 台班 | 1.3
589 | Y10-6 | 接地引下线导通电阻测试仪 量程:1～1999mΩ |  | 台班 | 1.503
590 | Y10-7 | 高压绝缘电阻测试仪 量程:0.05～50Ω,1～100mΩ,1000V |  | 台班 | 0.516
591 | Y10-8 | 交/直流低电阻测试仪 量程:1μΩ～2MΩ,,精度:±0.05% |  | 台班 | 1.503
592 | Y12-23 | 多功能信号校验仪 测量:输出和模拟mA、mV、V、欧姆、频率和多种RTD、T/C信号 |  | 台班 | 0.73
593 | Y12-8 | 电能校验仪 电流:AC:6×(0～12.5)A,3×(0～25)A,1×(0～75)A,DC:±75A,电压:AC:4×(0～300)V,3×(0～300)V,1×(0～600)V,DC:4×(0～±300)V |  | 台班 | 0.2
594 | Y12-9 | 2000A大电流发生器 量程:输出电流:串联2000A,并联4000A,精度:±0.5% |  | 台班 | 0.2
595 | Y13-1 | 激光测距仪 量程:4～1000m,精度:±1% |  | 台班 | 0.11
596 | Y27-1 | 直流稳压电源 输出:0～30V,0～30A,单路,双表头数显 |  | 台班 | 16.985
597 | Y27-3 | 交流稳压电源 高精度净化式2kV·A |  | 台班 | 16.985
598 | Y27-5 | 精密交直流稳压电源 量程:650V、20A,精度:±0.1% |  | 台班 | 0.194
599 | Y2-8 | 标准差压发生器PASHEN 量程:0～200kPa |  | 台班 | 0.08
600 | Y28-1 | 数字电压表 量程:20mV～1000V,灵敏度:1μV |  | 台班 | 0.272
601 | Y28-2 | 数字电压表 量程:10μV～1000V |  | 台班 | 0.04
602 | Y31-1 | 网络测试仪 1000M以太网测试仪 |  | 台班 | 3.15
603 | Y31-3 | 网络分析仪 量程:10Hz～500MHz |  | 台班 | 2
604 | Y33-1 | 场强仪 量程:-120dB,VHF/UHF频段 |  | 台班 | 2.1
605 | Y36-15 | 对讲机(一对) 最大通话距离:5km |  | 台班 | 57.843
606 | Y37-1 | 电缆测试仪 量程:10m～20km |  | 台班 | 0.2
607 | Y39-2 | 精密声级计 声压:38～140dB,频率:0Hz～18kHz |  | 台班 | 0.96
| 本页小计 |  |  | 元
注：招标控制价、投标报价、竣工结算通用表。
广联达科技股份有限公司
E.40：人工、材料、机械汇总表
工程名称：安装工程 |  |  | 标段： |  |  | 第 24 页 共 24 页
序号 | 编码 | 名称(材料、机械规格型号) |  | 单位 | 数量 |  | 单价（元） | 合价（元） | 备注
608 | Y41-2 | 铭牌打印机 打印量程:54mm(长)×496mm(宽) |  | 台班 | 0.048
609 | Y42-3 | 便携式可燃气体检漏仪 量程:0～100%LEL,分辨率:0.01%LEL,精度:±2%FS,响应时间:≤5s,恢复时间:≤15s,重复性:±0.5%,线性误差:±1.0%,不确定度:2%Rd±0.1 |  | 台班 | 0.341
610 | Y42-5 | 有害气体检漏仪 量程:0～1000ppm |  | 台班 | 0.068
611 | Y42-8 | 火灾探测器试验器 报警响应时间:<30s |  | 台班 | 0.75
612 | Y5-1 | 彩色监视器 最高清晰度:1250TVL |  | 台班 | 10.1
613 | Y7-1 | 电动综合校验台 综合校验 |  | 台班 | 0.497
614 | Y8-2 | 笔记本电脑 配置:CPU主频3.3GHz,内存4GB,硬盘1T,独立显卡 |  | 台班 | 8.05
615 | Y8-3 | 宽行打印机 136列 |  | 台班 | 2.05
616 | Y9-3 | 手持式万用表 10000计数,真有效值 |  | 台班 | 36.366
617 | Y9-4 | 手持式万用表 50000计数,真有效值,PC接口 |  | 台班 | 0.958
| 本页小计 |  |  | 元
| 合计 |  |  | 元
注：招标控制价、投标报价、竣工结算通用表。
广联达科技股份有限公司